## 12備品（医療機器）
別紙12 医療機器 参考リスト
No. | 施設名 | 階数 | 室名 | 品名 | 数量 | 規格（参考） | 耐用 年数 | 更新 回数
1 | 診療棟 | 1 | 消毒滅菌室 | 高圧蒸気滅菌器 | 1 | ヒラヤマ HG-50 | 4 | 2
2 | 診療棟 | 1 | 細菌室 | 恒温庫 | 1 | パナソニック MIR-162-PJ | 10 | 1
3 | 診療棟 | 1 | 細菌室 | 医療用冷蔵庫 | 1 | パナソニック MPR-215F-PJ | 10 | 1
4 | 診療棟 | 1 | 細菌室 | 医療用冷蔵庫 | 1 | パナソニック MPR-514-PJ | 10 | 1
5 | 診療棟 | 1 | 細菌室 | ボルテックスミキサー | 1 | アズワン SI-0286 | 10 | 1
6 | 診療棟 | 1 | 細菌室 | 顕微鏡 | 1 | オリンパス CX41N-11 | 8 | 1
7 | 診療棟 | 1 | 一般検査室 | 血液分析器 | 2 | 扶桑薬品 アイ・スタット 1-C | 4 | 2
8 | 診療棟 | 1 | 一般検査室 | 血液凝固測定装置 | 2 | Ａ＆Ｔ CGO2N | 4 | 2
9 | 診療棟 | 1 | 一般検査室 | 自動血球計数器 | 2 | シスメックス XN-1000 | 4 | 2
10 | 診療棟 | 1 | 一般検査室 | 遠心分離器 | 1 | 久保田 KA-2200 | 10 | 1
11 | 診療棟 | 1 | 一般検査室 | 生化学自動分析装置 | 1 | 日本電子 JCA-BM6010 | 4 | 2
12 | 診療棟 | 1 | 一般検査室 | 浸透圧分析装置 | 1 | 日機装 OSA-33 | 4 | 2
13 | 診療棟 | 1 | 一般検査室 | 医療用冷蔵庫 | 1 | パナソニック MPR-514-PJ | 10 | 1
14 | 診療棟 | 1 | 一般検査室 | 免疫発光測定装置 | 1 | 富士レビオ ルミパルス G1200 | 4 | 2
15 | 診療棟 | 1 | 一般検査室 | 生化学分析装置 | 1 | 富士フィルム ドライケム 7000Z | 4 | 2
16 | 診療棟 | 1 | 一般検査室 | 卓上遠心機 | 1 | コクサン H-36 | 10 | 1
17 | 診療棟 | 1 | 一般検査室 | 免疫用遠心機 | 1 | 久保田 KA-2200 SEROMATIC2 | 10 | 1
18 | 診療棟 | 1 | 一般検査室 | 顕微鏡 | 2 | オリンパス CX41N-11 | 8 | 1
19 | 診療棟 | 1 | 一般検査室 | 恒温槽 | 1 | 池田理化 バイオチャンバー LS-5N | 10 | 1
20 | 診療棟 | 1 | 一般検査室 | 尿科学分析装置 | 1 | 三和科学 ビジュアルリーダー | 6 | 1
21 | 診療棟 | 1 | 一般検査室 | 医療用冷蔵庫 | 2 | パナソニック MPR-514-PJ | 10 | 1
22 | 診療棟 | 1 | 一般検査室 | 医療用冷凍庫 | 1 | パナソニック MDF-U339 | 10 | 1
23 | 診療棟 | 1 | 一般検査室 | ボルテックスミキサー | 1 | アズワン SI-0286 | 10 | 1
24 | 診療棟 | 1 | 人工透析機械室 | 地下水膜ろ過システム | 1 | 地下水膜ろ過システム | 10 | 1
25 | 診療棟 | 1 | 内視鏡検査室１ | 電子内視鏡システム | 1 | オリンパス EVIS-LUCERA ELITE CV-290 | 6 | 1
26 | 診療棟 | 1 | 内視鏡検査室１ | 上部消化管ビデオスコープ | 2 | オリンパス GIF-H290 | 6 | 1
27 | 診療棟 | 1 | 内視鏡検査室１ | 十二指腸ビデオスコープ | 1 | オリンパス JF-260V | 6 | 1
28 | 診療棟 | 1 | 内視鏡検査室１ | 大腸ビデオスコープ | 1 | オリンパス CF-H290ZI | 6 | 1
29 | 診療棟 | 1 | 内視鏡検査室１ | 胆道ビデオスコープ | 1 | オリンパス CHF-V | 6 | 1
30 | 診療棟 | 1 | 内視鏡検査室１ | 気管支ビデオスコープ | 1 | オリンパス BF-Ｑ290 | 6 | 1
31 | 診療棟 | 1 | 内視鏡検査室１ | 鼻咽喉ビデオスコープ | 1 | オリンパス VISERA-ELITE ENF-VH | 6 | 1
32 | 診療棟 | 1 | 内視鏡検査室１ | 膀胱腎盂ビデオスコープ | 1 | オリンパス VISERA-ELITE CYF-VHA | 6 | 1
33 | 診療棟 | 1 | 内視鏡検査室１ | 膀胱尿道鏡 | 1 | オリンパス OES Pro | 6 | 1
34 | 診療棟 | 1 | 内視鏡検査室１ | ガストロファイバースコープ | 1 | オリンパス GIF-H290 | 6 | 1
35 | 診療棟 | 1 | 内視鏡検査室１ | 高周波焼灼装置電源装置 | 1 | アムコ VIO200S | 6 | 1
36 | 診療棟 | 1 | 内視鏡検査室１ | 内視鏡用吸引装置 | 1 | オリンパス KV-6 | 5 | 1
37 | 診療棟 | 1 | 内視鏡検査室１ | 電動診察台 | 1 | タカラ EX-SD6 | 10 | 1
38 | 診療棟 | 1 | 内視鏡検査室１ | 情報ターミナル | 1 | オリンパス IT-1 | 6 | 1
39 | 診療棟 | 1 | 内視鏡検査室１ | シリンジポンプ | 1 | ニプロ SP-80S-SH | 6 | 1
40 | 診療棟 | 1 | 内視鏡検査室１ | 輸液ポンプ | 1 | ニプロ FP-N11 | 6 | 1
41 | 診療棟 | 1 | 内視鏡検査室１ | 心電図モニター | 1 | 日本光電 BSM-2401 | 6 | 1
42 | 診療棟 | 1 | 内視鏡検査室１ | セントラルモニタ送信機 | 1 | 日本光電 ZS-630P | 6 | 1
43 | 診療棟 | 1 | 内視鏡検査室１ | 自動血圧計 | 1 | 日本光電 TM-2580 | 6 | 1
44 | 診療棟 | 1 | 内視鏡検査室１ | 医療用冷蔵庫 | 1 | パナソニック MPR-514-PJ | 10 | 1
45 | 診療棟 | 1 | 内視鏡検査室２ | 電子内視鏡システム | 1 | オリンパス EVIS-LUCERA ELITE CV-290 | 6 | 1
46 | 診療棟 | 1 | 内視鏡検査室２ | 上部消化管ビデオスコープ | 1 | オリンパス GIF-H290 | 6 | 1
47 | 診療棟 | 1 | 内視鏡検査室２ | 十二指腸ビデオスコープ | 1 | オリンパス JF-260V | 6 | 1
48 | 診療棟 | 1 | 内視鏡検査室２ | 大腸ビデオスコープ | 1 | オリンパス CF-H290ZI | 6 | 1
49 | 診療棟 | 1 | 内視鏡検査室２ | ガストロファイバースコープ | 1 | オリンパス GIF-H290 | 6 | 1
50 | 診療棟 | 1 | 内視鏡検査室２ | 高周波焼灼装置電源装置 | 1 | アムコ VIO200S | 6 | 1
51 | 診療棟 | 1 | 内視鏡検査室２ | 内視鏡用吸引装置 | 1 | オリンパス KV-6 | 5 | 1
52 | 診療棟 | 1 | 内視鏡検査室２ | 電動診察台 | 1 | タカラ EX-SD6 | 10 | 1
53 | 診療棟 | 1 | 内視鏡検査室２ | シリンジポンプ | 1 | ニプロ SP-80S-SH | 6 | 1
54 | 診療棟 | 1 | 内視鏡検査室２ | 輸液ポンプ | 1 | ニプロ FP-N11 | 6 | 1
55 | 診療棟 | 1 | 内視鏡検査室２ | 心電図モニター | 1 | 日本光電 BSM-2401 | 6 | 1
56 | 診療棟 | 1 | 内視鏡検査室２ | セントラルモニタ送信機 | 1 | 日本光電 ZS-630P | 6 | 1
57 | 診療棟 | 1 | 内視鏡検査室２ | 自動血圧計 | 1 | 日本光電 TM-2580 | 6 | 1
58 | 診療棟 | 1 | 内視鏡洗浄室 | 内視鏡洗浄消毒装置 | 2 | オリンパス OER-4 | 4 | 2
59 | 診療棟 | 1 | X線撮影室 | 天井走行式X線装置 | 1 | 島津製作所 RAD speed Pro | 6 | 1
60 | 診療棟 | 1 | X線撮影室 | デジタルラジオグラフィシステム | 2 | キャノン CXDI-401Gﾜｲﾔﾚｽ | 6 | 1
61 | 診療棟 | 1 | X線撮影室 | デジタルラジオグラフィシステム | 2 | キャノン CXDI-701Gﾜｲﾔﾚｽ | 6 | 1
62 | 診療棟 | 1 | X線撮影室 | デジタルラジオグラフィシステム | 2 | キャノン CXDI-801Gﾜｲﾔﾚｽ | 6 | 1
63 | 診療棟 | 1 | X線撮影室 | デジタルラジオグラフィシステム | 1 | キャノン コントロールPC | 6 | 1
64 | 診療棟 | 1 | X線撮影室 | 回診用Ｘ線装置 | 1 | 東芝 Beetle IMC-1000 | 4 | 2
65 | 診療棟 | 1 | X線撮影室 | デジタルラジオグラフィシステム | 1 | キャノン CXDI-701Gﾜｲﾔﾚｽ | 6 | 1
66 | 診療棟 | 1 | X線撮影室 | デジタルラジオグラフィシステム | 1 | キャノン コントロールPC | 6 | 1
67 | 診療棟 | 1 | X線撮影室 | 乾式現像機 | 1 | 富士 ドライメジャーDRYPIX SMART | 6 | 1
68 | 診療棟 | 1 | X線TV撮影室 | Ｘ線ＴＶ装置 | 1 | 東芝 Raffine DREX-RF50/02 | 6 | 1
69 | 診療棟 | 1 | CT撮影室 | Ｘ線ＣＴ検査装置 | 1 | ＧＥ Optima CT660pro Advance | 6 | 1
70 | 診療棟 | 1 | MRI撮影室 | 超電導磁気共鳴診断装置（ＭＲＩ） | 1 | フィリップス intera Ahieva 3.0T | 6 | 1
71 | 診療棟 | 1 | 脳波筋電室 | 電動診察台 | 1 | タカラ EX-SD7 | 10 | 1
72 | 診療棟 | 1 | 脳波筋電室 | 脳波計 | 1 | 日本光電 EEG-1218 | 6 | 1
73 | 病棟 | 4 | 処置室１ | パルス波治療器 | 1 | 光電 サイマトロン | 6 | 1
74 | 診療棟 | 1 | 超音波検査室 | 電動診察台 | 1 | タカラ EX-SD7 | 10 | 1
75 | 診療棟 | 1 | 超音波検査室 | 超音波診断装置 | 1 | 東芝 TUS-A300/W1 | 6 | 1
76 | 診療棟 | 1 | 超音波検査室 | 超音波血流装置 | 1 | hadeko スマートドップ 45 | 6 | 1
77 | 診療棟 | 1 | 心電室 | 電動診察台 | 1 | タカラ EX-SD6 | 10 | 1
78 | 診療棟 | 1 | 心電室 | 心電計（ﾎﾟｰﾀｰ用） | 1 | フクダ電子 FCP-8221 | 6 | 1
79 | 診療棟 | 1 | 心電室 | 心電計 | 1 | 日本光電 ECG2550 | 6 | 1
80 | 診療棟 | 1 | 心電室 | 肺機能検査装置 | 1 | チェスト CHESTGRAPH ジュニア HI-101 | 6 | 1
81 | 診療棟 | 1 | 心電室 | デジタルホルタ記録器 | 1 | フクダ電子 FM-160 | 6 | 1
82 | 診療棟 | 1 | 平衡機能解析室 | 平衡機能測定装置 | 1 | 日本光電 MPS-1104 | 6 | 1
83 | 診療棟 | 1 | 平衡機能解析室 | 筋電図・誘発電位検査装置 | 1 | 日本光電 MEB-9404 | 6 | 1
84 | 診療棟 | 2 | 手術室１ | 手術台 | 1 | タカラ DR-8750-K1 | 10 | 1
85 | 診療棟 | 2 | 手術室１ | 無影灯（HD術野カメラ内蔵） | 1 | 第一照明 LED2 MODEL75（HD術野カメラ内蔵） | 10 | 1
86 | 診療棟 | 2 | 手術室１ | ベッドサイドモニタ | 1 | オムロン B650 | 6 | 1
87 | 診療棟 | 2 | 手術室１ | 人工呼吸器 | 1 | アイエムアイ Vela コンプリ | 6 | 1
88 | 診療棟 | 2 | 手術室１ | 全身麻酔器 | 1 | 泉工医科 PIXYS | 5 | 1
89 | 診療棟 | 2 | 手術室１ | ベアーハガー | 1 | 日本光電 PWU-0775 | 5 | 1
90 | 診療棟 | 2 | 手術室１ | 保温マット | 1 | イノメディックス HWM-4 | 5 | 1
91 | 診療棟 | 2 | 手術室１ | フットマッサージャー | 1 | テルモ DVT-601-J | 6 | 1
92 | 診療棟 | 2 | 手術室１ | シリンジポンプ | 1 | ニプロ SP-80S-SH | 6 | 1
93 | 診療棟 | 2 | 手術室１ | 輸液ポンプ | 1 | ニプロ FP-N11 | 6 | 1
94 | 診療棟 | 2 | 手術室１ | 血液・医薬品用加温器 | 1 | 小川医理器 AM-301 | 5 | 1
95 | 診療棟 | 2 | 手術室１ | 持続電気吸引器 | 1 | 泉工医科 MS-008 | 5 | 1
96 | 診療棟 | 2 | 手術室１ | 医療用冷蔵庫 | 1 | パナソニック MPR-514-PJ | 10 | 1
97 | 診療棟 | 2 | 手術室２ | 手術台 | 1 | タカラ DR-8750-K1 | 10 | 1
98 | 診療棟 | 2 | 手術室２ | 無影灯（HD術野カメラ内蔵） | 1 | 第一照明 LED2 MODEL75（HD術野カメラ内蔵） | 10 | 1
99 | 診療棟 | 2 | 手術室２ | ベッドサイドモニタ | 1 | オムロン B650 | 6 | 1
100 | 診療棟 | 2 | 手術室２ | 人工呼吸器 | 1 | アイエムアイ Vela コンプリ | 6 | 1
101 | 診療棟 | 2 | 手術室２ | 全身麻酔器 | 1 | 泉工医科 PIXYS | 5 | 1
102 | 診療棟 | 2 | 手術室２ | ベアーハガー | 1 | 日本光電 PWU-0775 | 5 | 1
103 | 診療棟 | 2 | 手術室２ | 保温マット | 1 | イノメディックス HWM-4 | 5 | 1
104 | 診療棟 | 2 | 手術室２ | フットマッサージャー | 1 | テルモ DVT-601-J | 6 | 1
105 | 診療棟 | 2 | 手術室２ | シリンジポンプ | 1 | ニプロ SP-80S-SH | 6 | 1
106 | 診療棟 | 2 | 手術室２ | 輸液ポンプ | 1 | ニプロ FP-N11 | 6 | 1
107 | 診療棟 | 2 | 手術室２ | 血液・医薬品用加温器 | 1 | 小川医理器 AM-301 | 5 | 1
108 | 診療棟 | 2 | 手術室２ | 持続電気吸引器 | 1 | 泉工医科 MS-008 | 5 | 1
109 | 診療棟 | 2 | 手術室２ | 医療用冷蔵庫 | 1 | パナソニック MPR-514-PJ | 10 | 1
110 | 診療棟 | 2 | 手術室３ | 手術台 | 1 | タカラ DR-8750-K1 | 10 | 1
111 | 診療棟 | 2 | 手術室３ | 無影灯 | 1 | 第一照明 LED2 MODEL75（HD術野カメラ内蔵） | 10 | 1
112 | 診療棟 | 2 | 手術室３ | ベッドサイドモニタ | 1 | オムロン B650 | 6 | 1
113 | 診療棟 | 2 | 手術室３ | 人工呼吸器 | 1 | アイエムアイ Vela コンプリ | 6 | 1
114 | 診療棟 | 2 | 手術室３ | 全身麻酔器 | 1 | 泉工医科 PIXYS | 5 | 1
115 | 診療棟 | 2 | 手術室３ | ベアーハガー | 1 | 日本光電 PWU-0775 | 5 | 1
116 | 診療棟 | 2 | 手術室３ | 保温マット | 1 | イノメディックス HWM-4 | 5 | 1
117 | 診療棟 | 2 | 手術室３ | フットマッサージャー | 1 | テルモ DVT-601-J | 6 | 1
118 | 診療棟 | 2 | 手術室３ | シリンジポンプ | 1 | ニプロ SP-80S-SH | 6 | 1
119 | 診療棟 | 2 | 手術室３ | 輸液ポンプ | 1 | ニプロ FP-N11 | 6 | 1
120 | 診療棟 | 2 | 手術室３ | 血液・医薬品用加温器 | 1 | 小川医理器 AM-301 | 5 | 1
121 | 診療棟 | 2 | 手術室３ | 持続電気吸引器 | 1 | 泉工医科 MS-008 | 5 | 1
122 | 診療棟 | 2 | 手術室３ | 医療用冷蔵庫 | 1 | パナソニック MPR-514-PJ | 10 | 1
123 | 診療棟 | 2 | 機材倉庫１ | 外科イメージ | 1 | 東芝 Clearscope1000 SXT-1000A/29 | 4 | 2
124 | 診療棟 | 2 | 機材倉庫１ | 電気メス装置 | 1 | コヴィディエン Force FX-CS | 6 | 1
125 | 診療棟 | 2 | 機材倉庫１ | 電気手術器 | 1 | 泉工医科 SYAPPER Ai | 5 | 1
126 | 診療棟 | 2 | 機材倉庫１ | 冷凍手術装置 | 1 | アールイー AU-CRSTR-2 | 5 | 1
127 | 診療棟 | 2 | 機材倉庫１ | 超音波手術器 | 1 | ストライカー ソノペットUST-2001 | 6 | 1
128 | 診療棟 | 2 | 機材倉庫１ | 高周波焼灼装置 | 1 | アルフレッサ マイクロターゼAZM-550 | 6 | 1
129 | 診療棟 | 2 | 機材倉庫１ | 眼科レーザー光凝固装置 | 1 | ニデック GYC-1000 | 6 | 1
130 | 診療棟 | 2 | 機材倉庫１ | 超音波白内障手術装置 | 1 | 日本アルコン インフィニティビジョンシステム | 5 | 1
131 | 診療棟 | 2 | 機材倉庫１ | 眼科手術用顕微鏡 | 1 | カールツァイス OPMI Lumera700 | 8 | 1
132 | 診療棟 | 2 | 機材倉庫１ | 骨鋸ハンドピース | 1 | ストライカー System7 | 10 | 1
133 | 診療棟 | 2 | 機材倉庫１ | 電気ドリルシステム | 1 | ストライカー コア電動マイクロドリルシステム | 10 | 1
134 | 診療棟 | 2 | 機材倉庫１ | 電動マイクロドリルシステム | 1 | ストライカー コアスーメックスドリル | 10 | 1
135 | 診療棟 | 2 | 機材倉庫１ | 除細動器 | 1 | 日本光電 TEC-8332 | 4 | 2
136 | 診療棟 | 2 | 機材倉庫１ | 血液分析器 | 1 | 扶桑薬品 アイ・スタット 1-C | 4 | 2
137 | 診療棟 | 2 | 洗浄室 | ｳｫｯｼｬｰﾃﾞｨｽｲﾝﾌｪｸﾀｰ | 1 | ゲティンゲ 88TURBO W 50HZ | 4 | 2
138 | 診療棟 | 2 | 洗浄室 | ＲＯ水製造装置 | 1 | サクラ精機 SM-61RO | 10 | 1
139 | 診療棟 | 2 | 洗浄室 | 真空超音波洗浄装置 | 1 | シャープ MU-3000 | 4 | 2
140 | 診療棟 | 2 | 洗浄室 | チューブ洗浄・乾燥機 | 1 | 小川医理器 NH-550 | 4 | 2
141 | 診療棟 | 2 | 洗浄室 | システム乾燥器 | 1 | サクラ精機 SNK-802E | 4 | 2
142 | 診療棟 | 2 | 中央材料室（組立室） | シーラーワークステーション | 2 | Ｊ＆Ｊ ｼｰﾗｰﾜｰｸｽﾃｰｼｮﾝ | 10 | 1
143 | 診療棟 | 2 | 中央材料室（組立室） | 低温プラズマ滅菌ヒートシーラー | 2 | Ｊ＆Ｊ ステラッドヒートシーラー1000 | 4 | 2
144 | 診療棟 | 2 | 中央材料室（組立室） | 寝具消毒器 | 1 | サクラ精機 EOG滅菌装置 VSER-O12W | 4 | 2
145 | 診療棟 | 2 | 滅菌機材室 | 高圧滅菌器 | 1 | ウドノ UM10-U10-D-MT/NS | 4 | 2
146 | 診療棟 | 2 | 滅菌機材室 | 高圧滅菌器 | 1 | エルク MAC-3600S | 4 | 2
147 | 診療棟 | 2 | 滅菌機材室 | 高圧滅菌器 | 1 | エルク MAC-580 | 4 | 2
148 | 診療棟 | 2 | 滅菌機材室 | 低温プラズマ滅菌ヒートシーラー | 1 | Ｊ＆Ｊ ステラッドヒートシーラー1000 | 4 | 2
149 | 診療棟 | 2 | 滅菌機材室 | 低温プラズマ滅菌ステラッド | 1 | Ｊ＆Ｊ ステラッド100NXダブルドア | 4 | 2
150 | 病棟 | 1 | スタッフルーム１ | 生体情報モニタ | 13 | オムロン HBP-2070-NX | 6 | 1
151 | 病棟 | 1 | スタッフルーム１ | 医療用モニタリングシステム | 3 | 日本光電 WEP-5204 | 6 | 1
152 | 病棟 | 1 | スタッフルーム１ | セントラルモニタ送信機 | 9 | 日本光電 ZS-630P | 6 | 1
153 | 病棟 | 1 | スタッフルーム１ | シリンジポンプ | 13 | ニプロ SP-80S-SH | 6 | 1
154 | 病棟 | 1 | スタッフルーム１ | 輸液ポンプ | 13 | ニプロ FP-N11 | 6 | 1
155 | 病棟 | 1 | スタッフルーム１ | 自動血圧計 | 5 | 日本光電 TM-2580 | 6 | 1
156 | 病棟 | 1 | スタッフルーム１ | 超音波ネブライザー | 3 | アトム アトムサニライザ303 | 6 | 1
157 | 病棟 | 1 | スタッフルーム１ | デジタル血圧計（上腕用） | 3 | オムロン HEM-7500F | 6 | 1
158 | 病棟 | 1 | スタッフルーム１ | パルスオキシメーター | 2 | コニカミノルタ PULSOX-1 | 6 | 1
159 | 病棟 | 1 | スタッフルーム１ | パイピング流量計 | 7 | 新鋭工業 N-102-DXB | 5 | 1
160 | 病棟 | 1 | スタッフルーム１ | パイピング用吸引装置 | 7 | 新鋭工業 WS-1400 | 5 | 1
161 | 病棟 | 1 | スタッフルーム１ | 電動ベッド（３モーター） | 3 | パラマウント KA-75120A | 10 | 1
162 | 病棟 | 1 | スタッフルーム１ | 電子体温計 | 20 | オムロン MC-141W-HP | 4 | 2
163 | 病棟 | 1 | スタッフルーム１ | 車椅子用バリアフリースケール | 1 | Ａ＆Ｄ AD-6106NP | 6 | 1
164 | 病棟 | 1 | スタッフルーム１ | フルリクライニング車椅子 | 1 | ナビス NHR-7 8-3572-01 | 5 | 1
165 | 病棟 | 1 | スタッフルーム１ | 折りたたみ式シャワーチェア | 2 | ナビス SCU01 8-1285-01 | 5 | 1
166 | 病棟 | 1 | スタッフルーム１ | シャワー用車椅子 | 5 | ナビス KS11-PF 8-4822-01 | 5 | 1
167 | 病棟 | 1 | スタッフルーム１ | シャワーキャリーＡＬⅣ | 1 | ナビス SC-160 8-9220-01 | 5 | 1
168 | 病棟 | 1 | スタッフルーム１ | 聴診器 | 5 | ナビス0-1401-22 | 5 | 1
169 | 病棟 | 1 | スタッフルーム２ | 生体情報モニタ | 10 | オムロン HBP-2070-NX | 6 | 1
170 | 病棟 | 1 | スタッフルーム２ | 医療用モニタリングシステム | 2 | 日本光電 WEP-5204 | 6 | 1
171 | 病棟 | 1 | スタッフルーム２ | セントラルモニタ送信機 | 6 | 日本光電 ZS-630P | 6 | 1
172 | 病棟 | 1 | スタッフルーム２ | シリンジポンプ | 10 | ニプロ SP-80S-SH | 6 | 1
173 | 病棟 | 1 | スタッフルーム２ | 自動血圧計 | 5 | 日本光電 TM-2580 | 6 | 1
174 | 病棟 | 1 | スタッフルーム２ | 輸液ポンプ | 10 | ニプロ FP-N11 | 6 | 1
175 | 病棟 | 1 | スタッフルーム２ | 超音波ネブライザー | 3 | アトム アトムサニライザ303 | 6 | 1
176 | 病棟 | 1 | スタッフルーム２ | デジタル血圧計（上腕用） | 3 | オムロン HEM-7500F | 6 | 1
177 | 病棟 | 1 | スタッフルーム２ | パルスオキシメーター | 2 | コニカミノルタ PULSOX-1 | 6 | 1
178 | 病棟 | 1 | スタッフルーム２ | パイピング流量計 | 7 | 新鋭工業 N-102-DXB | 5 | 1
179 | 病棟 | 1 | スタッフルーム２ | パイピング用吸引装置 | 7 | 新鋭工業 WS-1400 | 5 | 1
180 | 病棟 | 1 | スタッフルーム２ | 電動ベッド（３モーター） | 3 | パラマウント KA-75120A | 10 | 1
181 | 病棟 | 1 | スタッフルーム２ | 電子体温計 | 20 | オムロン MC-141W-HP | 4 | 2
182 | 病棟 | 1 | スタッフルーム２ | 車椅子用バリアフリースケール | 1 | Ａ＆Ｄ AD-6106NP | 6 | 1
183 | 病棟 | 1 | スタッフルーム２ | フルリクライニング車椅子 | 1 | ナビス NHR-7 8-3572-01 | 5 | 1
184 | 病棟 | 1 | スタッフルーム２ | 折りたたみ式シャワーチェア | 2 | ナビス SCU01 8-1285-01 | 5 | 1
185 | 病棟 | 1 | スタッフルーム２ | シャワー用車椅子 | 5 | ナビス KS11-PF 8-4822-01 | 5 | 1
186 | 病棟 | 1 | スタッフルーム２ | シャワーキャリーＡＬⅣ | 1 | ナビス SC-160 8-9220-01 | 5 | 1
187 | 病棟 | 1 | スタッフルーム２ | 聴診器 | 5 | ナビス0-1401-22 | 5 | 1
188 | 病棟 | 1 | リハビリ室 | 自動間欠牽引装置 | 1 | オージー技研 OL-1100-S | 6 | 1
189 | 病棟 | 1 | リハビリ室 | プラットフォーム | 5 | ミナト医科学 K3120MM/L | 10 | 1
190 | 病棟 | 1 | リハビリ室 | 湿式ホットパック装置 | 1 | ミナト HC-5M ハイドロタイザー | 5 | 1
191 | 病棟 | 1 | リハビリ室 | 天井懸架牽引訓練機 | 1 | ミナト K2890M/L ガスリースミス | 6 | 1
192 | 病棟 | 1 | リハビリ室 | 肩関節回旋運動器 | 1 | ミナト K2320M/L | 6 | 1
193 | 病棟 | 1 | リハビリ室 | エルゴサイザー | 1 | オージー技研 メデルゴ EM-200 | 6 | 1
194 | 病棟 | 1 | リハビリ室 | 移動式平行棒(標準型） | 1 | オージー技研 GH-2650 | 10 | 1
195 | 病棟 | 1 | リハビリ室 | 移動式平行棒(両直線型) | 1 | オージー技研 GH-2640 | 10 | 1
196 | 病棟 | 1 | リハビリ室 | ＣＰＭユニット/レッグ用 | 1 | ガデリウス L4KD-100 | 6 | 1
197 | 病棟 | 1 | リハビリ室 | 自動血圧計 | 1 | 日本光電 TM-2580 | 6 | 1
198 | 病棟 | 1 | リハビリ室 | 姿勢矯正鏡（移動式） | 1 | ミナト医科学 K3160M | 10 | 1
199 | 病棟 | 1 | リハビリ室 | 電動サイクルマシン エスカルゴ | 1 | ナビス PBE-100 | 6 | 1
200 | 病棟 | 1 | リハビリ室 | エアロバイク | 1 | ナビス 75XLⅢ | 6 | 1
201 | 病棟 | 1 | リハビリ室 | 練習用腰掛 | 2 | オージー技研 GH-371 | 10 | 1
202 | 病棟 | 1 | リハビリ室 | 重水バンド（0.5kg） | 1 | ムラナカ 270-011-45 | 4 | 2
203 | 病棟 | 1 | リハビリ室 | 重水バンド（0.75kg） | 1 | ムラナカ 270-011-46 | 4 | 2
204 | 病棟 | 1 | リハビリ室 | 重水バンド（1.0kg） | 1 | ムラナカ 270-011-47 | 4 | 2
205 | 病棟 | 1 | リハビリ室 | 重水バンド（1.5kg） | 1 | ムラナカ 270-011-55 | 4 | 2
206 | 病棟 | 1 | リハビリ室 | 重水バンド（2.0kg） | 1 | ムラナカ 270-011-49 | 4 | 2
207 | 病棟 | 1 | リハビリ室 | バランスステッパー | 1 | Remark FS-01 | 6 | 1
208 | 病棟 | 1 | リハビリ室 | 歩行器アルコーＳＫ型 | 2 | 星光医療器 アルコーSK型 | 6 | 1
209 | 病棟 | 1 | リハビリ室 | 歩行器アルコー9型 | 2 | 星光医療器 アルコー9型 | 6 | 1
210 | 病棟 | 1 | リハビリ室 | 歩行器アルコー3型 | 2 | 星光医療器 アルコー3型 | 6 | 1
211 | 病棟 | 1 | リハビリ室 | 立ち上がり歩行器 | 2 | 星光医療器 アルコー2型 | 6 | 1
212 | 病棟 | 1 | リハビリ室 | 歩行器スライドフィット（前後キャスター付） | 2 | 近藤産興 スライドフィットH0193S | 6 | 1
213 | 病棟 | 1 | リハビリ室 | 固定歩行器 | 2 | 星光医療器 アルコー10型 | 6 | 1
214 | 病棟 | 1 | リハビリ室 | サイドウォーカー | 3 | クリスタル工業 サイドウォーカーL | 6 | 1
215 | 病棟 | 1 | リハビリ室 | ロフストランドクラッチ S | 2 | クリスタル工業 KR-1 RA | 5 | 1
216 | 病棟 | 1 | リハビリ室 | ロフストランドクラッチ M | 2 | クリスタル工業 KR-1 A | 5 | 1
217 | 病棟 | 1 | リハビリ室 | ロフストランドクラッチ L | 2 | クリスタル工業 KR-1 BA | 5 | 1
218 | 病棟 | 1 | リハビリ室 | 松葉杖 S | 1 | クリスタル産業 AS-80S | 5 | 1
219 | 病棟 | 1 | リハビリ室 | 松葉杖 M | 1 | クリスタル産業 AS-90S | 5 | 1
220 | 病棟 | 1 | リハビリ室 | 松葉杖 L | 1 | クリスタル産業 AS-100S | 5 | 1
221 | 病棟 | 1 | リハビリ室 | 松葉杖 LL | 1 | クリスタル産業 AS-110S | 5 | 1
222 | 病棟 | 1 | リハビリ室 | 四点杖（アルミ製） | 3 | クリスタル産業 1-491-1 | 5 | 1
223 | 病棟 | 1 | リハビリ室 | 丸型ペグボード | 2 | ミナト S7200 | 5 | 1
224 | 病棟 | 1 | リハビリ室 | 小型ペグボード | 2 | ミナト SG1092 | 5 | 1
225 | 病棟 | 1 | リハビリ室 | アボネットガード M | 2 | ムラナカ Bﾀｲﾌﾟ(深型)2071M | 5 | 1
226 | 病棟 | 1 | リハビリ室 | アボネットガード L | 2 | ムラナカ Bﾀｲﾌﾟ(深型)2071L | 5 | 1
227 | 病棟 | 1 | リハビリ室 | ニースプリント（屈曲タイプ）S | 3 | 日本シグマックス 301101 | 5 | 1
228 | 病棟 | 1 | リハビリ室 | ニースプリント（屈曲タイプ）M | 3 | 日本シグマックス 301102 | 5 | 1
229 | 病棟 | 1 | リハビリ室 | ニースプリント（屈曲タイプ）L | 3 | 日本シグマックス 301112 | 5 | 1
230 | 病棟 | 1 | リハビリ室 | ニースプリント（伸展タイプ）S | 3 | 日本シグマックス 301001 | 5 | 1
231 | 病棟 | 1 | リハビリ室 | ニースプリント（伸展タイプ）M | 3 | 日本シグマックス 301002 | 5 | 1
232 | 病棟 | 1 | リハビリ室 | ニースプリント（伸展タイプ）L | 3 | 日本シグマックス 301012 | 5 | 1
233 | 病棟 | 1 | リハビリ室 | リハビリ用マット（90mm×190mm.厚さ５0mm） | 5 | 中津テント GKK-651 | 5 | 1
234 | 病棟 | 1 | リハビリ室 | 評価用オルトップ S右 | 2 | パシフィックサプライ 2801 | 5 | 1
235 | 病棟 | 1 | リハビリ室 | 評価用オルトップ S左 | 2 | パシフィックサプライ 2802 | 5 | 1
236 | 病棟 | 1 | リハビリ室 | 評価用オルトップ M右 | 2 | パシフィックサプライ 2803 | 5 | 1
237 | 病棟 | 1 | リハビリ室 | 評価用オルトップ M左 | 2 | パシフィックサプライ 2804 | 5 | 1
238 | 病棟 | 1 | リハビリ室 | 評価用オルトップ L右 | 2 | パシフィックサプライ 2805 | 5 | 1
239 | 病棟 | 1 | リハビリ室 | 評価用オルトップ L左 | 2 | パシフィックサプライ 2806 | 5 | 1
240 | 病棟 | 1 | リハビリ室 | 評価用シューホン S右 | 2 | パシフィックサプライ 2817 | 5 | 1
241 | 病棟 | 1 | リハビリ室 | 評価用シューホン S左 | 2 | パシフィックサプライ 2818 | 5 | 1
242 | 病棟 | 1 | リハビリ室 | 評価用シューホン M右 | 2 | パシフィックサプライ 2819 | 5 | 1
243 | 病棟 | 1 | リハビリ室 | 評価用シューホン M左 | 2 | パシフィックサプライ 2820 | 5 | 1
244 | 病棟 | 1 | リハビリ室 | 評価用シューホン L右 | 2 | パシフィックサプライ 2821 | 5 | 1
245 | 病棟 | 1 | リハビリ室 | 評価用シューホン L左 | 2 | パシフィックサプライ 2822 | 5 | 1
246 | 病棟 | 1 | リハビリ室 | 足関節矯正起立板 | 1 | ミナト医科学 K2590M | 10 | 1
247 | 病棟 | 1 | リハビリ室 | 歩行練習用階段（ローステップ型） | 1 | オージー技研 G-456 | 10 | 1
248 | 病棟 | 1 | 汚物処理室１ | 滅菌水手洗装置 | 1 | 大研医器 DKI-SK2W | 10 | 1
249 | 病棟 | 1 | 汚物処理室１ | 貯尿架台 | 1 | 松吉医科 01-5070-00 SS-95 | 10 | 1
250 | 病棟 | 1 | 汚物処理室１ | ポータブルトイレ | 3 | マツヨシ FX-CP | 5 | 1
251 | 病棟 | 1 | 汚物処理室２ | 滅菌水手洗装置 | 1 | 大研医器 DKI-SK2W | 10 | 1
252 | 病棟 | 1 | 汚物処理室２ | 貯尿架台 | 1 | 松吉医科 01-5070-00 SS-95 | 10 | 1
253 | 病棟 | 1 | 汚物処理室２ | ポータブルトイレ | 3 | マツヨシ FX-CP | 5 | 1
254 | 病棟 | 1 | 外来処置室１ | 無影灯 | 1 | 第一照明 LEDXⅡ7 | 10 | 1
255 | 病棟 | 1 | 外来処置室１ | 除細動器 | 1 | 日本光電 TEC-8332 | 4 | 2
256 | 病棟 | 1 | 外来処置室１ | トランジスタージアテルミー | 1 | 田川 ジアテルミーユニット OM-102SR | 6 | 1
257 | 病棟 | 1 | 外来処置室１ | 生体情報モニタ | 1 | オムロン HBP-2070-NX | 6 | 1
258 | 病棟 | 1 | 外来処置室１ | 電気吸引器 | 1 | アトム D58スタンド付き | 5 | 1
259 | 病棟 | 1 | 外来処置室１ | 人工呼吸器 | 1 | アイエムアイ Vela コンプリ | 5 | 1
260 | 病棟 | 1 | 外来処置室１ | シリンジポンプ | 1 | ニプロ SP-80S-SH | 6 | 1
261 | 病棟 | 1 | 外来処置室１ | 輸液ポンプ | 2 | ニプロ FP-N11 | 6 | 1
262 | 病棟 | 1 | 外来処置室１ | 自動血圧計 | 1 | 日本光電 TM-2580 | 6 | 1
263 | 病棟 | 1 | 外来処置室１ | 打診器セット | 1 | マツヨシ SD4-01 | 5 | 1
264 | 病棟 | 1 | 外来処置室１ | 知覚検査器セット | 1 | マツヨシ SD4-02 | 5 | 1
265 | 病棟 | 1 | 外来処置室１ | スプリングメジャー（1.5ｍ） | 1 | マツヨシ SP-715 | 5 | 1
266 | 病棟 | 1 | 外来処置室１ | 膿盆 300cc | 2 | ナビス 0-4005-01 | 10 | 1
267 | 病棟 | 1 | 外来処置室１ | 膿盆 500cc | 2 | ナビス 0-4005-02 | 10 | 1
268 | 病棟 | 1 | 外来処置室１ | 膿盆 800cc | 2 | ナビス 0-4005-04 | 10 | 1
269 | 病棟 | 1 | 外来処置室１ | 深型膿盆 300cc | 2 | ナビス 0-6864-01 | 10 | 1
270 | 病棟 | 1 | 外来処置室１ | 深型膿盆 500cc | 2 | ナビス 0-6864-04 | 10 | 1
271 | 病棟 | 1 | 外来処置室１ | 深型膿盆 1000cc | 2 | ナビス 0-6864-06 | 10 | 1
272 | 病棟 | 1 | 外来処置室１ | ステンレスバット 1.1L | 4 | ムラナカ502-015-28 | 10 | 1
273 | 病棟 | 1 | 外来処置室１ | ステンレスバット 1.4L | 4 | ムラナカ502-015-29 | 10 | 1
274 | 病棟 | 1 | 外来処置室１ | ステンレスバット 1.8L | 4 | ムラナカ502-015-30 | 10 | 1
275 | 病棟 | 1 | 外来処置室１ | ピッチャー（ステンレス） 1.8L | 3 | ムラナカ113-017-03 | 10 | 1
276 | 病棟 | 1 | 外来処置室１ | ピッチャー（ステンレス） 3.0L | 3 | ムラナカ113-017-02 | 10 | 1
277 | 病棟 | 1 | 外来処置室１ | 試験管立て | 1 | マツヨシ 10-2820-02 | 10 | 1
278 | 病棟 | 1 | 外来処置室２（Ｗ） | コルポスコ-プ | 1 | オリンパス OCS-500 | 6 | 1
279 | 病棟 | 1 | 外来処置室２（Ｗ） | 生体情報モニタ | 1 | オムロン HBP-2070-NX | 6 | 1
280 | 病棟 | 1 | 外来処置室２（Ｗ） | シリンジポンプ | 1 | ニプロ SP-80S-SH | 6 | 1
281 | 病棟 | 1 | 外来処置室２（Ｗ） | 輸液ポンプ | 1 | ニプロ FP-N11 | 6 | 1
282 | 病棟 | 1 | 外来処置室２（Ｗ） | 自動血圧計 | 1 | 日本光電 TM-2580 | 6 | 1
283 | 病棟 | 1 | 外来処置室２（Ｗ） | 打診器セット | 1 | マツヨシ SD4-01 | 5 | 1
284 | 病棟 | 1 | 外来処置室２（Ｗ） | 知覚検査器セット | 1 | マツヨシ SD4-02 | 5 | 1
285 | 病棟 | 1 | 外来処置室２（Ｗ） | スプリングメジャー（1.5ｍ） | 1 | マツヨシ SP-715 | 5 | 1
286 | 病棟 | 1 | 外来処置室２（Ｗ） | 膿盆 300cc | 2 | ナビス 0-4005-01 | 10 | 1
287 | 病棟 | 1 | 外来処置室２（Ｗ） | 膿盆 500cc | 2 | ナビス 0-4005-02 | 10 | 1
288 | 病棟 | 1 | 外来処置室２（Ｗ） | 膿盆 800cc | 2 | ナビス 0-4005-04 | 10 | 1
289 | 病棟 | 1 | 外来処置室２（Ｗ） | 深型膿盆 300cc | 2 | ナビス 0-6864-01 | 10 | 1
290 | 病棟 | 1 | 外来処置室２（Ｗ） | 深型膿盆 500cc | 2 | ナビス 0-6864-04 | 10 | 1
291 | 病棟 | 1 | 外来処置室２（Ｗ） | 深型膿盆 1000cc | 2 | ナビス 0-6864-06 | 10 | 1
292 | 病棟 | 1 | 外来処置室２（Ｗ） | ステンレスバット 1.1L | 4 | ムラナカ502-015-28 | 10 | 1
293 | 病棟 | 1 | 外来処置室２（Ｗ） | ステンレスバット 1.4L | 4 | ムラナカ502-015-29 | 10 | 1
294 | 病棟 | 1 | 外来処置室２（Ｗ） | ステンレスバット 1.8L | 4 | ムラナカ502-015-30 | 10 | 1
295 | 病棟 | 1 | 外来処置室２（Ｗ） | ピッチャー（ステンレス） 1.8L | 3 | ムラナカ113-017-03 | 10 | 1
296 | 病棟 | 1 | 外来処置室２（Ｗ） | ピッチャー（ステンレス） 3.0L | 3 | ムラナカ113-017-02 | 10 | 1
297 | 病棟 | 1 | 外来処置室２（Ｗ） | 試験管立て | 1 | マツヨシ 10-2820-02 | 10 | 1
298 | 病棟 | 1 | 処置室１ | トランジスタージアテルミー | 1 | 田川 ジアテルミーユニット OM-102SR | 6 | 1
299 | 病棟 | 1 | 処置室１ | シリンジポンプ | 3 | ニプロ SP-80S-SH | 6 | 1
300 | 病棟 | 1 | 処置室１ | 輸液ポンプ | 5 | ニプロ FP-N11 | 6 | 1
301 | 病棟 | 1 | 処置室１ | デジタル血圧計（上腕用） | 1 | オムロン HEM-7500F | 6 | 1
302 | 病棟 | 1 | 処置室１ | 打診器セット | 1 | マツヨシ SD4-01 | 5 | 1
303 | 病棟 | 1 | 処置室１ | 知覚検査器セット | 1 | マツヨシ SD4-02 | 5 | 1
304 | 病棟 | 1 | 処置室１ | スプリングメジャー（1.5ｍ） | 1 | マツヨシ SP-715 | 5 | 1
305 | 病棟 | 1 | 処置室１ | 膿盆 300cc | 2 | ナビス 0-4005-01 | 10 | 1
306 | 病棟 | 1 | 処置室１ | 膿盆 500cc | 2 | ナビス 0-4005-02 | 10 | 1
307 | 病棟 | 1 | 処置室１ | 膿盆 800cc | 2 | ナビス 0-4005-04 | 10 | 1
308 | 病棟 | 1 | 処置室１ | 深型膿盆 300cc | 2 | ナビス 0-6864-01 | 10 | 1
309 | 病棟 | 1 | 処置室１ | 深型膿盆 500cc | 2 | ナビス 0-6864-04 | 10 | 1
310 | 病棟 | 1 | 処置室１ | 深型膿盆 1000cc | 2 | ナビス 0-6864-06 | 10 | 1
311 | 病棟 | 1 | 処置室１ | ステンレスバット 1.1L | 4 | ムラナカ502-015-28 | 10 | 1
312 | 病棟 | 1 | 処置室１ | ステンレスバット 1.4L | 4 | ムラナカ502-015-29 | 10 | 1
313 | 病棟 | 1 | 処置室１ | ステンレスバット 1.8L | 4 | ムラナカ502-015-30 | 10 | 1
314 | 病棟 | 1 | 処置室１ | ピッチャー（ステンレス） 1.8L | 3 | ムラナカ113-017-03 | 10 | 1
315 | 病棟 | 1 | 処置室１ | ピッチャー（ステンレス） 3.0L | 3 | ムラナカ113-017-02 | 10 | 1
316 | 病棟 | 1 | 処置室１ | 試験管立て | 1 | マツヨシ 10-2820-02 | 10 | 1
317 | 病棟 | 1 | 処置室２ | シリンジポンプ | 3 | ニプロ SP-80S-SH | 6 | 1
318 | 病棟 | 1 | 処置室２ | 輸液ポンプ | 5 | ニプロ FP-N11 | 6 | 1
319 | 病棟 | 1 | 処置室２ | デジタル血圧計（上腕用） | 1 | オムロン HEM-7500F | 6 | 1
320 | 病棟 | 1 | 処置室２ | 打診器セット | 1 | マツヨシ SD4-01 | 5 | 1
321 | 病棟 | 1 | 処置室２ | 知覚検査器セット | 1 | マツヨシ SD4-02 | 5 | 1
322 | 病棟 | 1 | 処置室２ | スプリングメジャー（1.5ｍ） | 1 | マツヨシ SP-715 | 5 | 1
323 | 病棟 | 1 | 処置室２ | 膿盆 300cc | 2 | ナビス 0-4005-01 | 10 | 1
324 | 病棟 | 1 | 処置室２ | 膿盆 500cc | 2 | ナビス 0-4005-02 | 10 | 1
325 | 病棟 | 1 | 処置室２ | 膿盆 800cc | 2 | ナビス 0-4005-04 | 10 | 1
326 | 病棟 | 1 | 処置室２ | 深型膿盆 300cc | 2 | ナビス 0-6864-01 | 10 | 1
327 | 病棟 | 1 | 処置室２ | 深型膿盆 500cc | 2 | ナビス 0-6864-04 | 10 | 1
328 | 病棟 | 1 | 処置室２ | 深型膿盆 1000cc | 2 | ナビス 0-6864-06 | 10 | 1
329 | 病棟 | 1 | 処置室２ | ステンレスバット 1.1L | 4 | ムラナカ502-015-28 | 10 | 1
330 | 病棟 | 1 | 処置室２ | ステンレスバット 1.4L | 4 | ムラナカ502-015-29 | 10 | 1
331 | 病棟 | 1 | 処置室２ | ステンレスバット 1.8L | 4 | ムラナカ502-015-30 | 10 | 1
332 | 病棟 | 1 | 処置室２ | ピッチャー（ステンレス） 1.8L | 3 | ムラナカ113-017-03 | 10 | 1
333 | 病棟 | 1 | 処置室２ | ピッチャー（ステンレス） 3.0L | 3 | ムラナカ113-017-02 | 10 | 1
334 | 病棟 | 1 | 処置室２ | 試験管立て | 1 | マツヨシ 10-2820-02 | 10 | 1
335 | 病棟 | 1 | 診察室１（一般） | シリンジポンプ | 1 | ニプロ SP-80S-SH | 6 | 1
336 | 病棟 | 1 | 診察室１（一般） | 輸液ポンプ | 1 | ニプロ FP-N11 | 6 | 1
337 | 病棟 | 1 | 診察室１（一般） | デジタル血圧計（上腕用） | 1 | オムロン HEM-7500F | 6 | 1
338 | 病棟 | 1 | 診察室１（一般） | 打診器セット | 1 | マツヨシ SD4-01 | 5 | 1
339 | 病棟 | 1 | 診察室１（一般） | 知覚検査器セット | 1 | マツヨシ SD4-02 | 5 | 1
340 | 病棟 | 1 | 診察室２（一般） | シリンジポンプ | 1 | ニプロ SP-80S-SH | 6 | 1
341 | 病棟 | 1 | 診察室２（一般） | 輸液ポンプ | 1 | ニプロ FP-N11 | 6 | 1
342 | 病棟 | 1 | 診察室２（一般） | デジタル血圧計（上腕用） | 1 | オムロン HEM-7500F | 6 | 1
343 | 病棟 | 1 | 診察室２（一般） | 医療用冷蔵庫 | 1 | パナソニック MPR-514-PJ | 10 | 1
344 | 病棟 | 1 | 診察室２（一般） | 打診器セット | 1 | マツヨシ SD4-01 | 5 | 1
345 | 病棟 | 1 | 診察室２（一般） | 知覚検査器セット | 1 | マツヨシ SD4-02 | 5 | 1
346 | 病棟 | 1 | 診察室３（一般） | シリンジポンプ | 1 | ニプロ SP-80S-SH | 6 | 1
347 | 病棟 | 1 | 診察室３（一般） | 輸液ポンプ | 1 | ニプロ FP-N11 | 6 | 1
348 | 病棟 | 1 | 診察室３（一般） | デジタル血圧計（上腕用） | 1 | オムロン HEM-7500F | 6 | 1
349 | 病棟 | 1 | 診察室３（一般） | 医療用冷蔵庫 | 1 | パナソニック MPR-514-PJ | 10 | 1
350 | 病棟 | 1 | 診察室３（一般） | 打診器セット | 1 | マツヨシ SD4-01 | 5 | 1
351 | 病棟 | 1 | 診察室３（一般） | 知覚検査器セット | 1 | マツヨシ SD4-02 | 5 | 1
352 | 病棟 | 1 | 診察室４（一般） | シリンジポンプ | 1 | ニプロ SP-80S-SH | 6 | 1
353 | 病棟 | 1 | 診察室４（一般） | 輸液ポンプ | 1 | ニプロ FP-N11 | 6 | 1
354 | 病棟 | 1 | 診察室４（一般） | 超音波診断装置 | 1 | ＧＥ Voluson e | 6 | 1
355 | 病棟 | 1 | 診察室４（一般） | 超音波ソノサイト | 1 | 富士フィルム EDGE L16360 | 6 | 1
356 | 病棟 | 1 | 診察室４（一般） | デジタル血圧計（上腕用） | 1 | オムロン HEM-7500F | 6 | 1
357 | 病棟 | 1 | 診察室４（一般） | 医療用冷蔵庫 | 1 | パナソニック MPR-514-PJ | 10 | 1
358 | 病棟 | 1 | 診察室４（一般） | 打診器セット | 1 | マツヨシ SD4-01 | 5 | 1
359 | 病棟 | 1 | 診察室４（一般） | 知覚検査器セット | 1 | マツヨシ SD4-02 | 5 | 1
360 | 病棟 | 1 | 診察室４（一般） | 肛門鏡 | 3 | ナビス139-017-08 | 10 | 1
361 | 病棟 | 1 | 診察室４（一般） | 直腸鏡（ケリー氏） | 3 | ナビス524-013-80 | 10 | 1
362 | 病棟 | 1 | 診察室４（一般） | 肛門鏡（ストランゲ氏） | 3 | ナビス045-017-01 | 10 | 1
363 | 病棟 | 1 | 診察室５（眼科） | 細隙燈顕微鏡 | 1 | ＪＦＣ スリットランプ900BQ LED | 8 | 1
364 | 病棟 | 1 | 診察室５（眼科） | 眼圧計 | 1 | ニデック NT-530 | 8 | 1
365 | 病棟 | 1 | 診察室５（眼科） | 眼底鏡 | 1 | ウェルチアレン 12821 | 8 | 1
366 | 病棟 | 1 | 診察室５（眼科） | 眼底カメラ | 1 | 興和 VX-20 | 8 | 1
367 | 病棟 | 1 | 診察室５（眼科） | 眼科超音波診断装置 | 1 | トーメー UD-8000AB | 6 | 1
368 | 病棟 | 1 | 診察室５（眼科） | 眼球屈折測定装置 | 1 | ニデック ARK-1a | 8 | 1
369 | 病棟 | 1 | 診察室５（眼科） | 眼科レーザー光凝固装置 | 1 | ニデック GYC-1000 | 6 | 1
370 | 病棟 | 1 | 診察室５（眼科） | 自動視力計 | 1 | ニデック NV-350 | 8 | 1
371 | 病棟 | 1 | 診察室５（眼科） | 自動視野計 | 1 | カールツァイス HFAⅡ750 | 8 | 1
372 | 病棟 | 1 | 診察室５（眼科） | 光学台 | 1 | タカギ オートデスクST-40 | 10 | 1
373 | 病棟 | 1 | 診察室５（眼科） | オートレンズメーター | 1 | ニデック オートレンズメーターLM600-P | 6 | 1
374 | 病棟 | 1 | 診察室５（眼科） | デジタル血圧計（上腕用） | 1 | オムロン HEM-7500F | 6 | 1
375 | 病棟 | 1 | 診察室５（眼科） | 医療用冷蔵庫 | 1 | パナソニック MPR-514-PJ | 10 | 1
376 | 病棟 | 1 | 診察室６（耳鼻科） | 耳鼻科診察ユニット（診療椅子含む。） | 1 | 永島医科 ニューピアレス2 Sタイプ | 7 | 1
377 | 病棟 | 1 | 診察室６（耳鼻科） | 聴力検査ユニット（診療椅子含む。） | 1 | リオン AT-66 | 6 | 1
378 | 病棟 | 1 | 診察室６（耳鼻科） | オ-ジオメ-タ- | 1 | リオン AA-74 | 6 | 1
379 | 病棟 | 1 | 診察室６（耳鼻科） | インピーダンスオージオメータ | 1 | リオン RS-M1 | 6 | 1
380 | 病棟 | 1 | 診察室６（耳鼻科） | 電子額帯鏡 | 1 | ウェルチアレン 20510H | 8 | 1
381 | 病棟 | 1 | 診察室６（耳鼻科） | 耳鏡セット | 1 | 村中 HEINEﾍﾞｰﾀ検眼耳鏡セット | 8 | 1
382 | 病棟 | 1 | 診察室６（耳鼻科） | 超音波ネブライザー | 1 | アトム アトムサニライザ303 | 5 | 1
383 | 病棟 | 1 | 診察室６（耳鼻科） | 鼻咽喉ビデオスコープ | 1 | オリンパス VISERA-ELITE ENF-VH | 6 | 1
384 | 病棟 | 1 | 診察室６（耳鼻科） | デジタル血圧計（上腕用） | 1 | オムロン HEM-7500F | 6 | 1
385 | 病棟 | 1 | 診察室６（耳鼻科） | 医療用冷蔵庫 | 1 | パナソニック MPR-514-PJ | 10 | 1
386 | 病棟 | 1 | 診察室７（歯科） | 歯科ユニット（モニター付き） | 1 | ヨシダ ノバ セリオ2型 | 7 | 1
387 | 病棟 | 1 | 診察室７（歯科） | 高圧滅菌器 | 1 | エルク MAC-580 | 4 | 2
388 | 病棟 | 1 | 診察室７（歯科） | 器具除染用洗浄器 | 1 | ヨシダ ウルトラソニックL&L | 4 | 2
389 | 病棟 | 1 | 診察室７（歯科） | 生体情報モニタ | 1 | オムロン HBP-2070-NX | 6 | 1
390 | 病棟 | 1 | 診察室７（歯科） | デジタル血圧計（上腕用） | 1 | オムロン HEM-7500F | 6 | 1
391 | 病棟 | 1 | 診察室７（歯科） | 医療用冷蔵庫 | 1 | パナソニック MPR-514-PJ | 10 | 1
392 | 病棟 | 1 | 診察室７（歯科） | ベンキュアー2000 | 3 | モリタ Pencure2000 | 5 | 1
393 | 病棟 | 1 | 診察室８（Ｗ） | 婦人科診察台 | 1 | アトム メグジョイEX | 10 | 1
394 | 病棟 | 1 | 診察室８（Ｗ） | 婦人科診察ユニット | 1 | アトム EU-70 | 10 | 1
395 | 病棟 | 1 | 診察室８（Ｗ） | 超音波診断装置 | 1 | ＧＥ Voluson e | 6 | 1
396 | 病棟 | 1 | 診察室８（Ｗ） | シリンジポンプ | 1 | ニプロ SP-80S-SH | 6 | 1
397 | 病棟 | 1 | 診察室８（Ｗ） | 輸液ポンプ | 1 | ニプロ FP-N11 | 6 | 1
398 | 病棟 | 1 | 診察室８（Ｗ） | デジタル血圧計（上腕用） | 1 | オムロン HEM-7500F | 6 | 1
399 | 病棟 | 1 | 診察室８（Ｗ） | 医療用冷蔵庫 | 1 | パナソニック MPR-514-PJ | 10 | 1
400 | 病棟 | 1 | 診察室８（Ｗ） | 打診器セット | 1 | マツヨシ SD4-01 | 5 | 1
401 | 病棟 | 1 | 診察室８（Ｗ） | 知覚検査器セット | 1 | マツヨシ SD4-02 | 5 | 1
402 | 病棟 | 1 | 診察室８（Ｗ） | 膣鏡（クスコー氏） | 5 | ナビス669-001-02 | 10 | 1
403 | 病棟 | 1 | 診察室８（Ｗ） | 洗浄シカン | 10 | マツヨシ02-4350-00 | 5 | 1
404 | 病棟 | 1 | 診察室８（Ｗ） | 吸引シカン | 10 | マツヨシ05-2360-00 | 5 | 1
405 | 病棟 | 1 | 診察室９（精神） | 輸液ポンプ | 1 | ニプロ FP-N11 | 6 | 1
406 | 病棟 | 1 | 診察室９（精神） | シリンジポンプ | 1 | ニプロ SP-80S-SH | 6 | 1
407 | 病棟 | 1 | 診察室９（精神） | デジタル血圧計（上腕用） | 1 | オムロン HEM-7500F | 6 | 1
408 | 病棟 | 1 | 診察室９（精神） | 打診器セット | 1 | マツヨシ SD4-01 | 5 | 1
409 | 病棟 | 1 | 診察室９（精神） | 知覚検査器セット | 1 | マツヨシ SD4-02 | 5 | 1
410 | 病棟 | 1 | 診察室１０（陰圧） | シリンジポンプ | 1 | ニプロ SP-80S-SH | 6 | 1
411 | 病棟 | 1 | 診察室１０（陰圧） | 輸液ポンプ | 1 | ニプロ FP-N11 | 6 | 1
412 | 病棟 | 1 | 診察室１０（陰圧） | デジタル血圧計（上腕用） | 1 | オムロン HEM-7500F | 6 | 1
413 | 病棟 | 1 | 診察室１０（陰圧） | 打診器セット | 1 | マツヨシ SD4-01 | 5 | 1
414 | 病棟 | 1 | 薬局 | 薬剤自動分包機 | 2 | すみれ SAP42 | 6 | 1
415 | 病棟 | 1 | 薬局 | 自動散薬分包機 | 1 | トーショー io-45S3 | 6 | 1
416 | 病棟 | 1 | 薬局 | 自動注射薬払出装置 | 1 | トーショー UNIPUL4000 | 6 | 1
417 | 病棟 | 1 | 薬局 | 自動混和機 | 1 | トーショー 18D | 6 | 1
418 | 病棟 | 1 | 薬局 | 錠剤粉砕機 | 1 | トーショー TS-10M | 6 | 1
419 | 病棟 | 1 | 薬局 | ＰＴＰ除包器 | 1 | トーショー JS-4000 | 6 | 1
420 | 病棟 | 1 | 薬局 | 電子天秤 | 1 | Ａ＆Ｄ EK320IR | 10 | 1
421 | 病棟 | 1 | 薬局 | 純水製造装置 | 1 | ヤマト WA200 | 10 | 1
422 | 病棟 | 1 | 薬局 | 高圧蒸気滅菌器 | 1 | ヒラヤマ HG-50 | 4 | 2
423 | 病棟 | 1 | 薬局 | 薬剤自動分包機 | 1 | すみれ SAP42 | 6 | 1
424 | 病棟 | 1 | 薬局 | 自動散薬分包機 | 1 | トーショー io-6060ex | 6 | 1
425 | 病棟 | 1 | 薬局 | 自動混和機 | 1 | トーショー 18D | 6 | 1
426 | 病棟 | 1 | 薬局 | 錠剤粉砕機 | 1 | トーショー TS-10M | 6 | 1
427 | 病棟 | 1 | 薬局 | ＰＴＰ除包器 | 1 | トーショー JS-4000 | 6 | 1
428 | 病棟 | 1 | 薬局 | 電子天秤 | 1 | Ａ＆Ｄ EK320IR | 10 | 1
429 | 病棟 | 1 | 薬局 | 純水製造装置 | 1 2 | ヤマト WA200 | 10 | 1
430 | 病棟 | 1 | 薬局 | クリーンベンチ | 1 | 日本エアーテックBLB-1306(傾斜型・循環式） | 6 | 1
431 | 病棟 | 1 | 薬局 | 薬剤自動分包機 | 1 | すみれ SAP42 | 6 | 1
432 | 病棟 | 1 | 薬局 | 自動散薬分包機 | 1 | トーショー io-6060ex | 6 | 1
433 | 病棟 | 1 | 薬局 | 自動錠剤分包機 | 1 | トーショー Xana-2001 | 6 | 1
434 | 病棟 | 1 | 薬局 | 分包機用集塵機 | 1 | 高園 クリーンメイトBC2000-2 | 10 | 1
435 | 病棟 | 1 | 薬局 | 錠剤粉砕機 | 1 | トーショー TS-10M | 6 | 1
436 | 病棟 | 1 | 薬局 | 電子天秤 | 1 | Ａ＆Ｄ EK320IR | 10 | 1
437 | 病棟 | 1 | 薬局 | 薬用保冷庫 | 2 | パナソニック MPR-162DCN | 10 | 1
438 | 病棟 | 1 | 薬局 | 医療用冷蔵庫 | 2 | パナソニック MPR-514-PJ | 10 | 1
439 | 病棟 | 1 | 薬局 | 薬用保冷庫 | 1 | トーショー FMS-173GS | 10 | 1
440 | 病棟 | 1 | 薬局 | 血液保冷庫 | 1 | パナソニック MBR-107T4-PJ | 10 | 1
441 | 病棟 | 1 | 病理解剖室 | 臓器撮影装置 | 1 | 杉研商事 臓器撮影装置MPS-8 LX | 10 | 1
442 | 病棟 | 1 | 病理解剖室 | 自動昇降式解剖台 | 1 | 白井松 HL-2VDM | 10 | 1
443 | 病棟 | 1 | 病理解剖室 | 無影灯 | 1 | 第一照明 LEDXⅡ7 | 10 | 1
444 | 病棟 | 1 | 遺体保存室 | 遺体冷凍庫 | 2 | 関東エア MR-2HYS（冷凍仕様） | 10 | 1
445 | 病棟 | 2 | ＩＣＵ | 除細動器 | 1 | 日本光電 TEC-8332 | 4 | 2
446 | 病棟 | 2 | ＩＣＵ | ICU用ベット | 6 | パラマウント KA-85132A | 10 | 1
447 | 病棟 | 2 | ＩＣＵ | ベッドサイドモニタ | 6 | 日本光電 BSM-6301 | 6 | 1
448 | 病棟 | 2 | ＩＣＵ | 電気吸引器 | 1 | アトム D58スタンド付き | 5 | 1
449 | 病棟 | 2 | ＩＣＵ | 人工呼吸器 | 1 | アイエムアイ Vela コンプリ | 5 | 1
450 | 病棟 | 2 | ＩＣＵ | 酸素テント | 1 | アトム OX-100 | 5 | 1
451 | 病棟 | 2 | ＩＣＵ | 血液分析器 | 1 | 扶桑薬品 アイ・スタット 1-C | 4 | 2
452 | 病棟 | 2 | 処置室１ | シリンジポンプ | 1 | ニプロ SP-80S-SH | 6 | 1
453 | 病棟 | 2 | 処置室１ | 輸液ポンプ | 1 | ニプロ FP-N11 | 6 | 1
454 | 病棟 | 2 | 処置室１ | 自動血圧計 | 1 | 日本光電 TM-2580 | 6 | 1
455 | 病棟 | 2 | 処置室１ | デジタル血圧計（上腕用） | 1 | オムロン HEM-7500F | 6 | 1
456 | 病棟 | 2 | 処置室１ | 打診器セット | 1 | マツヨシ SD4-01 | 5 | 1
457 | 病棟 | 2 | 処置室１ | 知覚検査器セット | 1 | マツヨシ SD4-02 | 5 | 1
458 | 病棟 | 2 | 処置室１ | スプリングメジャー（1.5ｍ） | 1 | マツヨシ SP-715 | 5 | 1
459 | 病棟 | 2 | 処置室１ | 膿盆 300cc | 2 | ナビス 0-4005-01 | 10 | 1
460 | 病棟 | 2 | 処置室１ | 膿盆 500cc | 2 | ナビス 0-4005-02 | 10 | 1
461 | 病棟 | 2 | 処置室１ | 膿盆 800cc | 2 | ナビス 0-4005-04 | 10 | 1
462 | 病棟 | 2 | 処置室１ | 深型膿盆 300cc | 2 | ナビス 0-6864-01 | 10 | 1
463 | 病棟 | 2 | 処置室１ | 深型膿盆 500cc | 2 | ナビス 0-6864-04 | 10 | 1
464 | 病棟 | 2 | 処置室１ | 深型膿盆 1000cc | 2 | ナビス 0-6864-06 | 10 | 1
465 | 病棟 | 2 | 処置室１ | ステンレスバット 1.1L | 4 | ムラナカ502-015-28 | 10 | 1
466 | 病棟 | 2 | 処置室１ | ステンレスバット 1.4L | 4 | ムラナカ502-015-29 | 10 | 1
467 | 病棟 | 2 | 処置室１ | ステンレスバット 1.8L | 4 | ムラナカ502-015-30 | 10 | 1
468 | 病棟 | 2 | 処置室１ | ピッチャー（ステンレス） 1.8L | 3 | ムラナカ113-017-03 | 10 | 1
469 | 病棟 | 2 | 処置室１ | ピッチャー（ステンレス） 3.0L | 3 | ムラナカ113-017-02 | 10 | 1
470 | 病棟 | 2 | 処置室１ | 試験管立て | 1 | マツヨシ 10-2820-02 | 10 | 1
471 | 病棟 | 2 | 処置室１ | 肛門鏡 | 3 | ナビス139-017-08 | 10 | 1
472 | 病棟 | 2 | 処置室１ | 直腸鏡（ケリー氏） | 3 | ナビス524-013-80 | 10 | 1
473 | 病棟 | 2 | 処置室１ | 肛門鏡（ストランゲ氏） | 3 | ナビス045-017-01 | 10 | 1
474 | 病棟 | 2 | 処置室２ | シリンジポンプ | 1 | ニプロ SP-80S-SH | 6 | 1
475 | 病棟 | 2 | 処置室２ | 輸液ポンプ | 1 | ニプロ FP-N11 | 6 | 1
476 | 病棟 | 2 | 処置室２ | デジタル血圧計（上腕用） | 1 | オムロン HEM-7500F | 6 | 1
477 | 病棟 | 2 | 処置室２ | 打診器セット | 1 | マツヨシ SD4-01 | 5 | 1
478 | 病棟 | 2 | 処置室２ | 知覚検査器セット | 1 | マツヨシ SD4-02 | 5 | 1
479 | 病棟 | 2 | 処置室２ | スプリングメジャー（1.5ｍ） | 1 | マツヨシ SP-715 | 5 | 1
480 | 病棟 | 2 | 処置室２ | 膿盆 300cc | 2 | ナビス 0-4005-01 | 10 | 1
481 | 病棟 | 2 | 処置室２ | 膿盆 500cc | 2 | ナビス 0-4005-02 | 10 | 1
482 | 病棟 | 2 | 処置室２ | 膿盆 800cc | 2 | ナビス 0-4005-04 | 10 | 1
483 | 病棟 | 2 | 処置室２ | 深型膿盆 300cc | 2 | ナビス 0-6864-01 | 10 | 1
484 | 病棟 | 2 | 処置室２ | 深型膿盆 500cc | 2 | ナビス 0-6864-04 | 10 | 1
485 | 病棟 | 2 | 処置室２ | 深型膿盆 1000cc | 2 | ナビス 0-6864-06 | 10 | 1
486 | 病棟 | 2 | 処置室２ | ステンレスバット 1.1L | 4 | ムラナカ502-015-28 | 10 | 1
487 | 病棟 | 2 | 処置室２ | ステンレスバット 1.4L | 4 | ムラナカ502-015-29 | 10 | 1
488 | 病棟 | 2 | 処置室２ | ステンレスバット 1.8L | 4 | ムラナカ502-015-30 | 10 | 1
489 | 病棟 | 2 | 処置室２ | ピッチャー（ステンレス） 1.8L | 3 | ムラナカ113-017-03 | 10 | 1
490 | 病棟 | 2 | 処置室２ | ピッチャー（ステンレス） 3.0L | 3 | ムラナカ113-017-02 | 10 | 1
491 | 病棟 | 2 | 処置室２ | 試験管立て | 1 | マツヨシ 10-2820-02 | 10 | 1
492 | 病棟 | 2 | スタッフルーム１ | 生体情報モニタ | 8 | オムロン HBP-2070-NX | 6 | 1
493 | 病棟 | 2 | スタッフルーム１ | 医療用モニタリングシステム | 1 | 日本光電 WEP-5204 | 6 | 1
494 | 病棟 | 2 | スタッフルーム１ | セントラルモニタ送信機 | 4 | 日本光電 ZS-630P | 6 | 1
495 | 病棟 | 2 | スタッフルーム１ | シリンジポンプ | 8 | ニプロ SP-80S-SH | 6 | 1
496 | 病棟 | 2 | スタッフルーム１ | 輸液ポンプ | 8 | ニプロ FP-N11 | 6 | 1
497 | 病棟 | 2 | スタッフルーム１ | 自動血圧計 | 5 | 日本光電 TM-2580 | 6 | 1
498 | 病棟 | 2 | スタッフルーム１ | 超音波ネブライザー | 3 | アトム アトムサニライザ303 | 6 | 1
499 | 病棟 | 2 | スタッフルーム１ | デジタル血圧計（上腕用） | 3 | オムロン HEM-7500F | 6 | 1
500 | 病棟 | 2 | スタッフルーム１ | パイピング流量計 | 7 | 新鋭工業 N-102-DXB | 5 | 1
501 | 病棟 | 2 | スタッフルーム１ | パイピング用吸引装置 | 7 | 新鋭工業 WS-1400 | 5 | 1
502 | 病棟 | 2 | スタッフルーム１ | 電動ベッド（３モーター） | 3 | パラマウント KA-75120A | 10 | 1
503 | 病棟 | 2 | スタッフルーム１ | 電子体温計 | 20 | オムロン MC-141W-HP | 4 | 2
504 | 病棟 | 2 | スタッフルーム１ | 車椅子用バリアフリースケール | 1 | Ａ＆Ｄ AD-6106NP | 6 | 1
505 | 病棟 | 2 | スタッフルーム１ | フルリクライニング車椅子 | 1 | ナビス NHR-7 8-3572-01 | 5 | 1
506 | 病棟 | 2 | スタッフルーム１ | 折りたたみ式シャワーチェア | 2 | ナビス SCU01 8-1285-01 | 5 | 1
507 | 病棟 | 2 | スタッフルーム１ | シャワー用車椅子 | 5 | ナビス KS11-PF 8-4822-01 | 5 | 1
508 | 病棟 | 2 | スタッフルーム１ | シャワーキャリーＡＬⅣ | 1 | ナビス SC-160 8-9220-01 | 5 | 1
509 | 病棟 | 2 | スタッフルーム１ | 聴診器 | 5 | ナビス0-1401-22 | 5 | 1
510 | 病棟 | 2 | スタッフルーム２ | 生体情報モニタ | 10 | オムロン HBP-2070-NX | 6 | 1
511 | 病棟 | 2 | スタッフルーム２ | 医療用モニタリングシステム | 2 | 日本光電 WEP-5204 | 6 | 1
512 | 病棟 | 2 | スタッフルーム２ | セントラルモニタ送信機 | 6 | 日本光電 ZS-630P | 6 | 1
513 | 病棟 | 2 | スタッフルーム２ | シリンジポンプ | 10 | ニプロ SP-80S-SH | 6 | 1
514 | 病棟 | 2 | スタッフルーム２ | 輸液ポンプ | 10 | ニプロ FP-N11 | 6 | 1
515 | 病棟 | 2 | スタッフルーム２ | 自動血圧計 | 5 | 日本光電 TM-2580 | 6 | 1
516 | 病棟 | 2 | スタッフルーム２ | 超音波ネブライザー | 3 | アトム アトムサニライザ303 | 6 | 1
517 | 病棟 | 2 | スタッフルーム２ | デジタル血圧計（上腕用） | 3 | オムロン HEM-7500F | 6 | 1
518 | 病棟 | 2 | スタッフルーム３ | 生体情報モニタ | 6 | オムロン HBP-2070-NX | 6 | 1
519 | 病棟 | 2 | スタッフルーム３ | 医療用モニタリングシステム | 2 | 日本光電 WEP-5204 | 6 | 1
520 | 病棟 | 2 | スタッフルーム３ | セントラルモニタ送信機 | 8 | 日本光電 ZS-630P | 6 | 1
521 | 病棟 | 2 | スタッフルーム３ | シリンジポンプ | 8 | ニプロ SP-80S-SH | 6 | 1
522 | 病棟 | 2 | スタッフルーム３ | 輸液ポンプ | 8 | ニプロ FP-N11 | 6 | 1
523 | 病棟 | 2 | スタッフルーム３ | 自動血圧計 | 5 | 日本光電 TM-2580 | 6 | 1
524 | 病棟 | 2 | スタッフルーム３ | 超音波ネブライザー | 3 | アトム アトムサニライザ303 | 6 | 1
525 | 病棟 | 2 | スタッフルーム３ | デジタル血圧計（上腕用） | 3 | オムロン HEM-7500F | 6 | 1
526 | 病棟 | 2 | スタッフルーム３ | パイピング流量計 | 7 | 新鋭工業 N-102-DXB | 5 | 1
527 | 病棟 | 2 | スタッフルーム３ | パイピング用吸引装置 | 7 | 新鋭工業 WS-1400 | 5 | 1
528 | 病棟 | 2 | スタッフルーム３ | 電動ベッド（３モーター） | 3 | パラマウント KA-75120A | 10 | 1
529 | 病棟 | 2 | スタッフルーム３ | 電子体温計 | 20 | オムロン MC-141W-HP | 4 | 2
530 | 病棟 | 2 | スタッフルーム３ | 車椅子用バリアフリースケール | 1 | Ａ＆Ｄ AD-6106NP | 6 | 1
531 | 病棟 | 2 | スタッフルーム３ | フルリクライニング車椅子 | 1 | ナビス NHR-7 8-3572-01 | 5 | 1
532 | 病棟 | 2 | スタッフルーム３ | 折りたたみ式シャワーチェア | 2 | ナビス SCU01 8-1285-01 | 5 | 1
533 | 病棟 | 2 | スタッフルーム３ | シャワー用車椅子 | 5 | ナビス KS11-PF 8-4822-01 | 5 | 1
534 | 病棟 | 2 | スタッフルーム３ | シャワーキャリーＡＬⅣ | 1 | ナビス SC-160 8-9220-01 | 5 | 1
535 | 病棟 | 2 | スタッフルーム３ | 聴診器 | 5 | ナビス0-1401-22 | 5 | 1
536 | 病棟 | 2 | 無菌室 | ベッドサイドモニタ | 2 | 日本光電 BSM-6301 | 6 | 1
537 | 病棟 | 2 | 無菌室 | パイピング用吸引装置 | 1 | 新鋭工業 WS-1400 | 5 | 1
538 | 病棟 | 2 | 無菌室 | 人工呼吸器 | 1 | アイエムアイ Vela コンプリ | 5 | 1
539 | 病棟 | 2 | 無菌室 | 酸素テント | 1 | アトム OX-100 | 5 | 1
540 | 病棟 | 2 | 無菌室 | 血液分析器 | 1 | 扶桑薬品 アイ・スタット 1-C | 4 | 2
541 | 病棟 | 2 | 無菌室 | シリンジポンプ | 1 | ニプロ SP-80S-SH | 6 | 1
542 | 病棟 | 2 | 無菌室 | 輸液ポンプ | 1 | ニプロ FP-N11 | 6 | 1
543 | 病棟 | 2 | 無菌室 | 膿盆 300cc | 2 | ナビス 0-4005-01 | 10 | 1
544 | 病棟 | 2 | 無菌室 | 膿盆 500cc | 2 | ナビス 0-4005-02 | 10 | 1
545 | 病棟 | 2 | 無菌室 | 膿盆 800cc | 2 | ナビス 0-4005-04 | 10 | 1
546 | 病棟 | 2 | 無菌室 | 深型膿盆 300cc | 2 | ナビス 0-6864-01 | 10 | 1
547 | 病棟 | 2 | 無菌室 | 深型膿盆 500cc | 2 | ナビス 0-6864-04 | 10 | 1
548 | 病棟 | 2 | 無菌室 | 深型膿盆 1000cc | 2 | ナビス 0-6864-06 | 10 | 1
549 | 病棟 | 2 | 無菌室 | ステンレスバット 1.1L | 4 | ムラナカ502-015-28 | 10 | 1
550 | 病棟 | 2 | 無菌室 | ステンレスバット 1.4L | 4 | ムラナカ502-015-29 | 10 | 1
551 | 病棟 | 2 | 無菌室 | ステンレスバット 1.8L | 4 | ムラナカ502-015-30 | 10 | 1
552 | 病棟 | 2 | 無菌室 | ピッチャー（ステンレス） 1.8L | 3 | ムラナカ113-017-03 | 10 | 1
553 | 病棟 | 2 | 無菌室 | ピッチャー（ステンレス） 3.0L | 3 | ムラナカ113-017-02 | 10 | 1
554 | 病棟 | 2 | 無菌室 | 試験管立て | 1 | マツヨシ 10-2820-02 | 10 | 1
555 | 病棟 | 4 | 処置室１ | シリンジポンプ | 1 | ニプロ SP-80S-SH | 6 | 1
556 | 病棟 | 4 | 処置室１ | 輸液ポンプ | 1 | ニプロ FP-N11 | 6 | 1
557 | 病棟 | 4 | 処置室１ | デジタル血圧計（上腕用） | 1 | オムロン HEM-7500F | 6 | 1
558 | 病棟 | 4 | 処置室１ | 打診器セット | 3 | マツヨシ SD4-01 | 5 | 1
559 | 病棟 | 4 | 処置室１ | 知覚検査器セット | 3 | マツヨシ SD4-02 | 5 | 1
560 | 病棟 | 4 | 処置室１ | スプリングメジャー（1.5ｍ） | 3 | マツヨシ SP-715 | 5 | 1
561 | 病棟 | 4 | 処置室１ | 膿盆 300cc | 2 | ナビス 0-4005-01 | 10 | 1
562 | 病棟 | 4 | 処置室１ | 膿盆 500cc | 2 | ナビス 0-4005-02 | 10 | 1
563 | 病棟 | 4 | 処置室１ | 膿盆 800cc | 2 | ナビス 0-4005-04 | 10 | 1
564 | 病棟 | 4 | 処置室１ | 深型膿盆 300cc | 2 | ナビス 0-6864-01 | 10 | 1
565 | 病棟 | 4 | 処置室１ | 深型膿盆 500cc | 2 | ナビス 0-6864-04 | 10 | 1
566 | 病棟 | 4 | 処置室１ | 深型膿盆 1000cc | 2 | ナビス 0-6864-06 | 10 | 1
567 | 病棟 | 4 | 処置室１ | ステンレスバット 1.1L | 4 | ムラナカ502-015-28 | 10 | 1
568 | 病棟 | 4 | 処置室１ | ステンレスバット 1.4L | 4 | ムラナカ502-015-29 | 10 | 1
569 | 病棟 | 4 | 処置室１ | ステンレスバット 1.8L | 4 | ムラナカ502-015-30 | 10 | 1
570 | 病棟 | 4 | 処置室１ | ピッチャー（ステンレス） 1.8L | 3 | ムラナカ113-017-03 | 10 | 1
571 | 病棟 | 4 | 処置室１ | ピッチャー（ステンレス） 3.0L | 3 | ムラナカ113-017-02 | 10 | 1
572 | 病棟 | 4 | 処置室１ | 試験管立て | 1 | マツヨシ 10-2820-02 | 10 | 1
573 | 病棟 | 4 | 処置室２ | シリンジポンプ | 1 | ニプロ SP-80S-SH | 6 | 1
574 | 病棟 | 4 | 処置室２ | 輸液ポンプ | 1 | ニプロ FP-N11 | 6 | 1
575 | 病棟 | 4 | 処置室２ | 自動血圧計 | 2 | 日本光電 TM-2580 | 6 | 1
576 | 病棟 | 4 | 処置室２ | デジタル血圧計（上腕用） | 2 | オムロン HEM-7500F | 6 | 1
577 | 病棟 | 4 | 処置室２ | 打診器セット | 2 | マツヨシ SD4-01 | 5 | 1
578 | 病棟 | 4 | 処置室２ | 知覚検査器セット | 2 | マツヨシ SD4-02 | 5 | 1
579 | 病棟 | 4 | 処置室２ | スプリングメジャー（1.5ｍ） | 2 | マツヨシ SP-715 | 5 | 1
580 | 病棟 | 4 | 処置室２ | 膿盆 300cc | 2 | ナビス 0-4005-01 | 10 | 1
581 | 病棟 | 4 | 処置室２ | 膿盆 500cc | 2 | ナビス 0-4005-02 | 10 | 1
582 | 病棟 | 4 | 処置室２ | 膿盆 800cc | 2 | ナビス 0-4005-04 | 10 | 1
583 | 病棟 | 4 | 処置室２ | 深型膿盆 300cc | 2 | ナビス 0-6864-01 | 10 | 1
584 | 病棟 | 4 | 処置室２ | 深型膿盆 500cc | 2 | ナビス 0-6864-04 | 10 | 1
585 | 病棟 | 4 | 処置室２ | 深型膿盆 1000cc | 2 | ナビス 0-6864-06 | 10 | 1
586 | 病棟 | 4 | 処置室２ | ステンレスバット 1.1L | 4 | ムラナカ502-015-28 | 10 | 1
587 | 病棟 | 4 | 処置室２ | ステンレスバット 1.4L | 4 | ムラナカ502-015-29 | 10 | 1
588 | 病棟 | 4 | 処置室２ | ステンレスバット 1.8L | 4 | ムラナカ502-015-30 | 10 | 1
589 | 病棟 | 4 | 処置室２ | ピッチャー（ステンレス） 1.8L | 3 | ムラナカ113-017-03 | 10 | 1
590 | 病棟 | 4 | 処置室２ | ピッチャー（ステンレス） 3.0L | 3 | ムラナカ113-017-02 | 10 | 1
591 | 病棟 | 4 | 処置室２ | 試験管立て | 1 | マツヨシ 10-2820-02 | 10 | 1
592 | 病棟 | 4 | 処置室３ | シリンジポンプ | 1 | ニプロ SP-80S-SH | 6 | 1
593 | 病棟 | 4 | 処置室３ | 輸液ポンプ | 1 | ニプロ FP-N11 | 6 | 1
594 | 病棟 | 4 | 処置室３ | 自動血圧計 | 1 | 日本光電 TM-2580 | 6 | 1
595 | 病棟 | 4 | 処置室３ | デジタル血圧計（上腕用） | 1 | オムロン HEM-7500F | 6 | 1
596 | 病棟 | 4 | 処置室３ | 打診器セット | 1 | マツヨシ SD4-01 | 5 | 1
597 | 病棟 | 4 | 処置室３ | 知覚検査器セット | 1 | マツヨシ SD4-02 | 5 | 1
598 | 病棟 | 4 | 処置室３ | スプリングメジャー（1.5ｍ） | 1 | マツヨシ SP-715 | 5 | 1
599 | 病棟 | 4 | 処置室３ | 膿盆 300cc | 2 | ナビス 0-4005-01 | 10 | 1
600 | 病棟 | 4 | 処置室３ | 膿盆 500cc | 2 | ナビス 0-4005-02 | 10 | 1
601 | 病棟 | 4 | 処置室３ | 膿盆 800cc | 2 | ナビス 0-4005-04 | 10 | 1
602 | 病棟 | 4 | 処置室３ | 深型膿盆 300cc | 2 | ナビス 0-6864-01 | 10 | 1
603 | 病棟 | 4 | 処置室３ | 深型膿盆 500cc | 2 | ナビス 0-6864-04 | 10 | 1
604 | 病棟 | 4 | 処置室３ | 深型膿盆 1000cc | 2 | ナビス 0-6864-06 | 10 | 1
605 | 病棟 | 4 | 処置室３ | ステンレスバット 1.1L | 4 | ムラナカ502-015-28 | 10 | 1
606 | 病棟 | 4 | 処置室３ | ステンレスバット 1.4L | 4 | ムラナカ502-015-29 | 10 | 1
607 | 病棟 | 4 | 処置室３ | ステンレスバット 1.8L | 4 | ムラナカ502-015-30 | 10 | 1
608 | 病棟 | 4 | 処置室３ | ピッチャー（ステンレス） 1.8L | 3 | ムラナカ113-017-03 | 10 | 1
609 | 病棟 | 4 | 処置室３ | ピッチャー（ステンレス） 3.0L | 3 | ムラナカ113-017-02 | 10 | 1
610 | 病棟 | 4 | 処置室３ | 試験管立て | 1 | マツヨシ 10-2820-02 | 10 | 1
611 | 病棟 | 4 | スタッフルーム１ | 生体情報モニタ | 2 | オムロン HBP-2070-NX | 6 | 1
612 | 病棟 | 4 | スタッフルーム１ | シリンジポンプ | 2 | ニプロ SP-80S-SH | 6 | 1
613 | 病棟 | 4 | スタッフルーム１ | 輸液ポンプ | 2 | ニプロ FP-N11 | 6 | 1
614 | 病棟 | 4 | スタッフルーム１ | 自動血圧計 | 5 | 日本光電 TM-2580 | 6 | 1
615 | 病棟 | 4 | スタッフルーム１ | 超音波ネブライザー | 3 | アトム アトムサニライザ303 | 6 | 1
616 | 病棟 | 4 | スタッフルーム１ | デジタル血圧計（上腕用） | 3 | オムロン HEM-7500F | 6 | 1
617 | 病棟 | 4 | スタッフルーム１ | パイピング流量計 | 7 | 新鋭工業 N-102-DXB | 5 | 1
618 | 病棟 | 4 | スタッフルーム１ | パイピング用吸引装置 | 7 | 新鋭工業 WS-1400 | 5 | 1
619 | 病棟 | 4 | スタッフルーム１ | 電動ベッド（３モーター） | 3 | パラマウント KA-75120A | 10 | 1
620 | 病棟 | 4 | スタッフルーム１ | 電子体温計 | 20 | オムロン MC-141W-HP | 4 | 2
621 | 病棟 | 4 | スタッフルーム１ | 車椅子用バリアフリースケール | 1 | Ａ＆Ｄ AD-6106NP | 6 | 1
622 | 病棟 | 4 | スタッフルーム１ | フルリクライニング車椅子 | 1 | ナビス NHR-7 8-3572-01 | 5 | 1
623 | 病棟 | 4 | スタッフルーム１ | 折りたたみ式シャワーチェア | 2 | ナビス SCU01 8-1285-01 | 5 | 1
624 | 病棟 | 4 | スタッフルーム１ | シャワー用車椅子 | 5 | ナビス KS11-PF 8-4822-01 | 5 | 1
625 | 病棟 | 4 | スタッフルーム１ | シャワーキャリーＡＬⅣ | 1 | ナビス SC-160 8-9220-01 | 5 | 1
626 | 病棟 | 4 | スタッフルーム１ | 聴診器 | 5 | ナビス0-1401-22 | 5 | 1
627 | 病棟 | 4 | スタッフルーム２ | 生体情報モニタ | 5 | オムロン HBP-2070-NX | 6 | 1
628 | 病棟 | 4 | スタッフルーム２ | 医療用モニタリングシステム | 1 | 日本光電 WEP-5204 | 6 | 1
629 | 病棟 | 4 | スタッフルーム２ | セントラルモニタ送信機 | 4 | 日本光電 ZS-630P | 6 | 1
630 | 病棟 | 4 | スタッフルーム２ | シリンジポンプ | 5 | ニプロ SP-80S-SH | 6 | 1
631 | 病棟 | 4 | スタッフルーム２ | 輸液ポンプ | 5 | ニプロ FP-N11 | 6 | 1
632 | 病棟 | 4 | スタッフルーム２ | 自動血圧計 | 5 | 日本光電 TM-2580 | 6 | 1
633 | 病棟 | 4 | スタッフルーム２ | 超音波ネブライザー | 3 | アトム アトムサニライザ303 | 6 | 1
634 | 病棟 | 4 | スタッフルーム２ | デジタル血圧計（上腕用） | 3 | オムロン HEM-7500F | 6 | 1
635 | 病棟 | 4 | スタッフルーム２ | パイピング流量計 | 7 | 新鋭工業 N-102-DXB | 5 | 1
636 | 病棟 | 4 | スタッフルーム２ | パイピング用吸引装置 | 7 | 新鋭工業 WS-1400 | 5 | 1
637 | 病棟 | 4 | スタッフルーム２ | 電動ベッド（３モーター） | 3 | パラマウント KA-75120A | 10 | 1
638 | 病棟 | 4 | スタッフルーム２ | 電子体温計 | 20 | オムロン MC-141W-HP | 4 | 2
639 | 病棟 | 4 | スタッフルーム２ | 車椅子用バリアフリースケール | 1 | Ａ＆Ｄ AD-6106NP | 6 | 1
640 | 病棟 | 4 | スタッフルーム２ | フルリクライニング車椅子 | 1 | ナビス NHR-7 8-3572-01 | 5 | 1
641 | 病棟 | 4 | スタッフルーム２ | 折りたたみ式シャワーチェア | 2 | ナビス SCU01 8-1285-01 | 5 | 1
642 | 病棟 | 4 | スタッフルーム２ | シャワー用車椅子 | 5 | ナビス KS11-PF 8-4822-01 | 5 | 1
643 | 病棟 | 4 | スタッフルーム２ | シャワーキャリーＡＬⅣ | 1 | ナビス SC-160 8-9220-01 | 5 | 1
644 | 病棟 | 4 | スタッフルーム２ | 聴診器 | 5 | ナビス0-1401-22 | 5 | 1
645 | 病棟 | 4 | スタッフルーム３ | 生体情報モニタ | 2 | オムロン HBP-2070-NX | 6 | 1
646 | 病棟 | 4 | スタッフルーム３ | シリンジポンプ | 2 | ニプロ SP-80S-SH | 6 | 1
647 | 病棟 | 4 | スタッフルーム３ | 輸液ポンプ | 2 | ニプロ FP-N11 | 6 | 1
648 | 病棟 | 4 | スタッフルーム３ | 自動血圧計 | 5 | 日本光電 TM-2580 | 6 | 1
649 | 病棟 | 4 | スタッフルーム３ | 超音波ネブライザー | 3 | アトム アトムサニライザ303 | 6 | 1
650 | 病棟 | 4 | スタッフルーム３ | デジタル血圧計（上腕用） | 3 | オムロン HEM-7500F | 6 | 1
651 | 病棟 | 4 | スタッフルーム３ | パイピング流量計 | 7 | 新鋭工業 N-102-DXB | 5 | 1
652 | 病棟 | 4 | スタッフルーム３ | パイピング用吸引装置 | 7 | 新鋭工業 WS-1400 | 5 | 1
653 | 病棟 | 4 | スタッフルーム３ | 電動ベッド（３モーター） | 3 | パラマウント KA-75120A | 10 | 1
654 | 病棟 | 4 | スタッフルーム３ | 電子体温計 | 20 | オムロン MC-141W-HP | 4 | 2
655 | 病棟 | 4 | スタッフルーム３ | 車椅子用バリアフリースケール | 1 | Ａ＆Ｄ AD-6106NP | 6 | 1
656 | 病棟 | 4 | スタッフルーム３ | フルリクライニング車椅子 | 1 | ナビス NHR-7 8-3572-01 | 5 | 1
657 | 病棟 | 4 | スタッフルーム３ | 折りたたみ式シャワーチェア | 2 | ナビス SCU01 8-1285-01 | 5 | 1
658 | 病棟 | 4 | スタッフルーム３ | シャワー用車椅子 | 5 | ナビス KS11-PF 8-4822-01 | 5 | 1
659 | 病棟 | 4 | スタッフルーム３ | シャワーキャリーＡＬⅣ | 1 | ナビス SC-160 8-9220-01 | 5 | 1
660 | 病棟 | 4 | スタッフルーム３ | 聴診器 | 5 | ナビス0-1401-22 | 5 | 1
661 | 病棟 | 5 | 処置室１ | シリンジポンプ | 1 | ニプロ SP-80S-SH | 6 | 1
662 | 病棟 | 5 | 処置室１ | 輸液ポンプ | 1 | ニプロ FP-N11 | 6 | 1
663 | 病棟 | 5 | 処置室１ | 自動血圧計 | 1 | 日本光電 TM-2580 | 6 | 1
664 | 病棟 | 5 | 処置室１ | デジタル血圧計（上腕用） | 2 | オムロン HEM-7500F | 6 | 1
665 | 病棟 | 5 | 処置室１ | 打診器セット | 1 | マツヨシ SD4-01 | 5 | 1
666 | 病棟 | 5 | 処置室１ | 知覚検査器セット | 1 | マツヨシ SD4-02 | 5 | 1
667 | 病棟 | 5 | 処置室１ | スプリングメジャー（1.5ｍ） | 1 | マツヨシ SP-715 | 5 | 1
668 | 病棟 | 5 | 処置室１ | 膿盆 300cc | 2 | ナビス 0-4005-01 | 10 | 1
669 | 病棟 | 5 | 処置室１ | 膿盆 500cc | 2 | ナビス 0-4005-02 | 10 | 1
670 | 病棟 | 5 | 処置室１ | 膿盆 800cc | 2 | ナビス 0-4005-04 | 10 | 1
671 | 病棟 | 5 | 処置室１ | 深型膿盆 300cc | 2 | ナビス 0-6864-01 | 10 | 1
672 | 病棟 | 5 | 処置室１ | 深型膿盆 500cc | 2 | ナビス 0-6864-04 | 10 | 1
673 | 病棟 | 5 | 処置室１ | 深型膿盆 1000cc | 2 | ナビス 0-6864-06 | 10 | 1
674 | 病棟 | 5 | 処置室１ | ステンレスバット 1.1L | 4 | ムラナカ502-015-28 | 10 | 1
675 | 病棟 | 5 | 処置室１ | ステンレスバット 1.4L | 4 | ムラナカ502-015-29 | 10 | 1
676 | 病棟 | 5 | 処置室１ | ステンレスバット 1.8L | 4 | ムラナカ502-015-30 | 10 | 1
677 | 病棟 | 5 | 処置室１ | ピッチャー（ステンレス） 1.8L | 3 | ムラナカ113-017-03 | 10 | 1
678 | 病棟 | 5 | 処置室１ | ピッチャー（ステンレス） 3.0L | 3 | ムラナカ113-017-02 | 10 | 1
679 | 病棟 | 5 | 処置室１ | 試験管立て | 1 | マツヨシ 10-2820-02 | 10 | 1
680 | 病棟 | 5 | 処置室２ | シリンジポンプ | 1 | ニプロ SP-80S-SH | 6 | 1
681 | 病棟 | 5 | 処置室２ | 輸液ポンプ | 1 | ニプロ FP-N11 | 6 | 1
682 | 病棟 | 5 | 処置室２ | 自動血圧計 | 1 | 日本光電 TM-2580 | 6 | 1
683 | 病棟 | 5 | 処置室２ | デジタル血圧計（上腕用） | 1 | オムロン HEM-7500F | 6 | 1
684 | 病棟 | 5 | 処置室２ | 打診器セット | 1 | マツヨシ SD4-01 | 5 | 1
685 | 病棟 | 5 | 処置室２ | 知覚検査器セット | 1 | マツヨシ SD4-02 | 5 | 1
686 | 病棟 | 5 | 処置室２ | スプリングメジャー（1.5ｍ） | 1 | マツヨシ SP-715 | 5 | 1
687 | 病棟 | 5 | 処置室２ | 膿盆 300cc | 2 | ナビス 0-4005-01 | 10 | 1
688 | 病棟 | 5 | 処置室２ | 膿盆 500cc | 2 | ナビス 0-4005-02 | 10 | 1
689 | 病棟 | 5 | 処置室２ | 膿盆 800cc | 2 | ナビス 0-4005-04 | 10 | 1
690 | 病棟 | 5 | 処置室２ | 深型膿盆 300cc | 2 | ナビス 0-6864-01 | 10 | 1
691 | 病棟 | 5 | 処置室２ | 深型膿盆 500cc | 2 | ナビス 0-6864-04 | 10 | 1
692 | 病棟 | 5 | 処置室２ | 深型膿盆 1000cc | 2 | ナビス 0-6864-06 | 10 | 1
693 | 病棟 | 5 | 処置室２ | ステンレスバット 1.1L | 4 | ムラナカ502-015-28 | 10 | 1
694 | 病棟 | 5 | 処置室２ | ステンレスバット 1.4L | 4 | ムラナカ502-015-29 | 10 | 1
695 | 病棟 | 5 | 処置室２ | ステンレスバット 1.8L | 4 | ムラナカ502-015-30 | 10 | 1
696 | 病棟 | 5 | 処置室２ | ピッチャー（ステンレス） 1.8L | 3 | ムラナカ113-017-03 | 10 | 1
697 | 病棟 | 5 | 処置室２ | ピッチャー（ステンレス） 3.0L | 3 | ムラナカ113-017-02 | 10 | 1
698 | 病棟 | 5 | 処置室２ | 試験管立て | 1 | マツヨシ 10-2820-02 | 10 | 1
699 | 病棟 | 5 | スタッフルーム１ | 生体情報モニタ | 6 | オムロン HBP-2070-NX | 6 | 1
700 | 病棟 | 5 | スタッフルーム１ | 医療用モニタリングシステム | 1 | 日本光電 WEP-5204 | 6 | 1
701 | 病棟 | 5 | スタッフルーム１ | セントラルモニタ送信機 | 4 | 日本光電 ZS-630P | 6 | 1
702 | 病棟 | 5 | スタッフルーム１ | シリンジポンプ | 6 | ニプロ SP-80S-SH | 6 | 1
703 | 病棟 | 5 | スタッフルーム１ | 輸液ポンプ | 6 | ニプロ FP-N11 | 6 | 1
704 | 病棟 | 5 | スタッフルーム１ | 自動血圧計 | 5 | 日本光電 TM-2580 | 6 | 1
705 | 病棟 | 5 | スタッフルーム１ | 超音波ネブライザー | 3 | アトム アトムサニライザ303 | 6 | 1
706 | 病棟 | 5 | スタッフルーム１ | デジタル血圧計（上腕用） | 3 | オムロン HEM-7500F | 6 | 1
707 | 病棟 | 5 | スタッフルーム１ | パイピング流量計 | 7 | 新鋭工業 N-102-DXB | 5 | 1
708 | 病棟 | 5 | スタッフルーム１ | パイピング用吸引装置 | 7 | 新鋭工業 WS-1400 | 5 | 1
709 | 病棟 | 5 | スタッフルーム１ | 電動ベッド（３モーター） | 3 | パラマウント KA-75120A | 10 | 1
710 | 病棟 | 5 | スタッフルーム１ | 電子体温計 | 20 | オムロン MC-141W-HP | 4 | 2
711 | 病棟 | 5 | スタッフルーム１ | 車椅子用バリアフリースケール | 1 | Ａ＆Ｄ AD-6106NP | 6 | 1
712 | 病棟 | 5 | スタッフルーム１ | フルリクライニング車椅子 | 1 | ナビス NHR-7 8-3572-01 | 5 | 1
713 | 病棟 | 5 | スタッフルーム１ | 折りたたみ式シャワーチェア | 2 | ナビス SCU01 8-1285-01 | 5 | 1
714 | 病棟 | 5 | スタッフルーム１ | シャワー用車椅子 | 5 | ナビス KS11-PF 8-4822-01 | 5 | 1
715 | 病棟 | 5 | スタッフルーム１ | シャワーキャリーＡＬⅣ | 1 | ナビス SC-160 8-9220-01 | 5 | 1
716 | 病棟 | 5 | スタッフルーム１ | 聴診器 | 5 | ナビス0-1401-22 | 5 | 1
717 | 病棟 | 5 | スタッフルーム２ | 生体情報モニタ | 4 | オムロン HBP-2070-NX | 6 | 1
718 | 病棟 | 5 | スタッフルーム２ | シリンジポンプ | 4 | ニプロ SP-80S-SH | 6 | 1
719 | 病棟 | 5 | スタッフルーム２ | 輸液ポンプ | 4 | ニプロ FP-N11 | 6 | 1
720 | 病棟 | 5 | スタッフルーム２ | 自動血圧計 | 5 | 日本光電 TM-2580 | 6 | 1
721 | 病棟 | 5 | スタッフルーム２ | 超音波ネブライザー | 3 | アトム アトムサニライザ303 | 6 | 1
722 | 病棟 | 5 | スタッフルーム２ | デジタル血圧計（上腕用） | 3 | オムロン HEM-7500F | 6 | 1
723 | 病棟 | 5 | スタッフルーム２ | パイピング流量計 | 7 | 新鋭工業 N-102-DXB | 5 | 1
724 | 病棟 | 5 | スタッフルーム２ | パイピング用吸引装置 | 7 | 新鋭工業 WS-1400 | 5 | 1
725 | 病棟 | 5 | スタッフルーム２ | 電動ベッド（３モーター） | 3 | パラマウント KA-75120A | 10 | 1
726 | 病棟 | 5 | スタッフルーム２ | 電子体温計 | 20 | オムロン MC-141W-HP | 4 | 2
727 | 病棟 | 5 | スタッフルーム２ | 車椅子用バリアフリースケール | 1 | Ａ＆Ｄ AD-6106NP | 6 | 1
728 | 病棟 | 5 | スタッフルーム２ | フルリクライニング車椅子 | 1 | ナビス NHR-7 8-3572-01 | 5 | 1
729 | 病棟 | 5 | スタッフルーム２ | 折りたたみ式シャワーチェア | 2 | ナビス SCU01 8-1285-01 | 5 | 1
730 | 病棟 | 5 | スタッフルーム２ | シャワー用車椅子 | 5 | ナビス KS11-PF 8-4822-01 | 5 | 1
731 | 病棟 | 5 | スタッフルーム２ | シャワーキャリーＡＬⅣ | 1 | ナビス SC-160 8-9220-01 | 5 | 1
732 | 病棟 | 5 | スタッフルーム２ | 聴診器 | 5 | ナビス0-1401-22 | 5 | 1
733 | 病棟 | 6 | 処置室１ | シリンジポンプ | 1 | ニプロ SP-80S-SH | 6 | 1
734 | 病棟 | 6 | 処置室１ | 輸液ポンプ | 1 | ニプロ FP-N11 | 6 | 1
735 | 病棟 | 6 | 処置室１ | 自動血圧計 | 1 | 日本光電 TM-2580 | 6 | 1
736 | 病棟 | 6 | 処置室１ | デジタル血圧計（上腕用） | 1 | オムロン HEM-7500F | 6 | 1
737 | 病棟 | 6 | 処置室１ | 打診器セット | 1 | マツヨシ SD4-01 | 5 | 1
738 | 病棟 | 6 | 処置室１ | 知覚検査器セット | 1 | マツヨシ SD4-02 | 5 | 1
739 | 病棟 | 6 | 処置室１ | スプリングメジャー（1.5ｍ） | 1 | マツヨシ SP-715 | 5 | 1
740 | 病棟 | 6 | 処置室１ | 膿盆 300cc | 2 | ナビス 0-4005-01 | 10 | 1
741 | 病棟 | 6 | 処置室１ | 膿盆 500cc | 2 | ナビス 0-4005-02 | 10 | 1
742 | 病棟 | 6 | 処置室１ | 膿盆 800cc | 2 | ナビス 0-4005-04 | 10 | 1
743 | 病棟 | 6 | 処置室１ | 深型膿盆 300cc | 2 | ナビス 0-6864-01 | 10 | 1
744 | 病棟 | 6 | 処置室１ | 深型膿盆 500cc | 2 | ナビス 0-6864-04 | 10 | 1
745 | 病棟 | 6 | 処置室１ | 深型膿盆 1000cc | 2 | ナビス 0-6864-06 | 10 | 1
746 | 病棟 | 6 | 処置室１ | ステンレスバット 1.1L | 4 | ムラナカ502-015-28 | 10 | 1
747 | 病棟 | 6 | 処置室１ | ステンレスバット 1.4L | 4 | ムラナカ502-015-29 | 10 | 1
748 | 病棟 | 6 | 処置室１ | ステンレスバット 1.8L | 4 | ムラナカ502-015-30 | 10 | 1
749 | 病棟 | 6 | 処置室１ | ピッチャー（ステンレス） 1.8L | 3 | ムラナカ113-017-03 | 10 | 1
750 | 病棟 | 6 | 処置室１ | ピッチャー（ステンレス） 3.0L | 3 | ムラナカ113-017-02 | 10 | 1
751 | 病棟 | 6 | 処置室１ | 試験管立て | 1 | マツヨシ 10-2820-02 | 10 | 1
752 | 病棟 | 6 | 処置室１ | 膣鏡 | 2 | ナビス139-017-17 | 10 | 1
753 | 病棟 | 6 | 処置室２ | シリンジポンプ | 1 | ニプロ SP-80S-SH | 6 | 1
754 | 病棟 | 6 | 処置室２ | 輸液ポンプ | 1 | ニプロ FP-N11 | 6 | 1
755 | 病棟 | 6 | 処置室２ | 自動血圧計 | 1 | 日本光電 TM-2580 | 6 | 1
756 | 病棟 | 6 | 処置室２ | デジタル血圧計（上腕用） | 1 | オムロン HEM-7500F | 6 | 1
757 | 病棟 | 6 | 処置室２ | 打診器セット | 1 | マツヨシ SD4-01 | 5 | 1
758 | 病棟 | 6 | 処置室２ | 知覚検査器セット | 1 | マツヨシ SD4-02 | 5 | 1
759 | 病棟 | 6 | 処置室２ | スプリングメジャー（1.5ｍ） | 1 | マツヨシ SP-715 | 5 | 1
760 | 病棟 | 6 | 処置室２ | 膿盆 300cc | 2 | ナビス 0-4005-01 | 10 | 1
761 | 病棟 | 6 | 処置室２ | 膿盆 500cc | 2 | ナビス 0-4005-02 | 10 | 1
762 | 病棟 | 6 | 処置室２ | 膿盆 800cc | 2 | ナビス 0-4005-04 | 10 | 1
763 | 病棟 | 6 | 処置室２ | 深型膿盆 300cc | 2 | ナビス 0-6864-01 | 10 | 1
764 | 病棟 | 6 | 処置室２ | 深型膿盆 500cc | 2 | ナビス 0-6864-04 | 10 | 1
765 | 病棟 | 6 | 処置室２ | 深型膿盆 1000cc | 2 | ナビス 0-6864-06 | 10 | 1
766 | 病棟 | 6 | 処置室２ | ステンレスバット 1.1L | 4 | ムラナカ502-015-28 | 10 | 1
767 | 病棟 | 6 | 処置室２ | ステンレスバット 1.4L | 4 | ムラナカ502-015-29 | 10 | 1
768 | 病棟 | 6 | 処置室２ | ステンレスバット 1.8L | 4 | ムラナカ502-015-30 | 10 | 1
769 | 病棟 | 6 | 処置室２ | ピッチャー（ステンレス） 1.8L | 3 | ムラナカ113-017-03 | 10 | 1
770 | 病棟 | 6 | 処置室２ | ピッチャー（ステンレス） 3.0L | 3 | ムラナカ113-017-02 | 10 | 1
771 | 病棟 | 6 | 処置室２ | 試験管立て | 1 | マツヨシ 10-2820-02 | 10 | 1
772 | 病棟 | 6 | 処置室２ | 膣鏡 | 2 | ナビス139-017-17 | 10 | 1
773 | 病棟 | 6 | スタッフルーム１ | 生体情報モニタ | 4 | オムロン HBP-2070-NX | 6 | 1
774 | 病棟 | 6 | スタッフルーム１ | 医療用モニタリングシステム | 1 | 日本光電 WEP-5204 | 6 | 1
775 | 病棟 | 6 | スタッフルーム１ | セントラルモニタ送信機 | 4 | 日本光電 ZS-630P | 6 | 1
776 | 病棟 | 6 | スタッフルーム１ | シリンジポンプ | 4 | ニプロ SP-80S-SH | 6 | 1
777 | 病棟 | 6 | スタッフルーム１ | 輸液ポンプ | 4 | ニプロ FP-N11 | 6 | 1
778 | 病棟 | 6 | スタッフルーム１ | 自動血圧計 | 5 | 日本光電 TM-2580 | 6 | 1
779 | 病棟 | 6 | スタッフルーム１ | 超音波ネブライザー | 3 | アトム アトムサニライザ303 | 6 | 1
780 | 病棟 | 6 | スタッフルーム１ | デジタル血圧計（上腕用） | 3 | オムロン HEM-7500F | 6 | 1
781 | 病棟 | 6 | スタッフルーム１ | パイピング流量計 | 7 | 新鋭工業 N-102-DXB | 5 | 1
782 | 病棟 | 6 | スタッフルーム１ | パイピング用吸引装置 | 7 | 新鋭工業 WS-1400 | 5 | 1
783 | 病棟 | 6 | スタッフルーム１ | 電動ベッド（３モーター） | 3 | パラマウント KA-75120A | 10 | 1
784 | 病棟 | 6 | スタッフルーム１ | 電子体温計 | 20 | オムロン MC-141W-HP | 4 | 2
785 | 病棟 | 6 | スタッフルーム１ | 車椅子用バリアフリースケール | 1 | Ａ＆Ｄ AD-6106NP | 6 | 1
786 | 病棟 | 6 | スタッフルーム１ | フルリクライニング車椅子 | 1 | ナビス NHR-7 8-3572-01 | 5 | 1
787 | 病棟 | 6 | スタッフルーム１ | 折りたたみ式シャワーチェア | 2 | ナビス SCU01 8-1285-01 | 5 | 1
788 | 病棟 | 6 | スタッフルーム１ | シャワー用車椅子 | 5 | ナビス KS11-PF 8-4822-01 | 5 | 1
789 | 病棟 | 6 | スタッフルーム１ | シャワーキャリーＡＬⅣ | 1 | ナビス SC-160 8-9220-01 | 5 | 1
790 | 病棟 | 6 | スタッフルーム１ | 聴診器 | 5 | ナビス0-1401-22 | 5 | 1
791 | 病棟 | 6 | スタッフルーム２ | 生体情報モニタ | 8 | オムロン HBP-2070-NX | 6 | 1
792 | 病棟 | 6 | スタッフルーム２ | 医療用モニタリングシステム | 1 | 日本光電 WEP-5204 | 6 | 1
793 | 病棟 | 6 | スタッフルーム２ | セントラルモニタ送信機 | 4 | 日本光電 ZS-630P | 6 | 1
794 | 病棟 | 6 | スタッフルーム２ | シリンジポンプ | 8 | ニプロ SP-80S-SH | 6 | 1
795 | 病棟 | 6 | スタッフルーム２ | 輸液ポンプ | 8 | ニプロ FP-N11 | 6 | 1
796 | 病棟 | 6 | スタッフルーム２ | 自動血圧計 | 5 | 日本光電 TM-2580 | 6 | 1
797 | 病棟 | 6 | スタッフルーム２ | 超音波ネブライザー | 3 | アトム アトムサニライザ303 | 6 | 1
798 | 病棟 | 6 | スタッフルーム２ | デジタル血圧計（上腕用） | 3 | オムロン HEM-7500F | 6 | 1
799 | 病棟 | 6 | スタッフルーム２ | パイピング流量計 | 7 | 新鋭工業 N-102-DXB | 5 | 1
800 | 病棟 | 6 | スタッフルーム２ | パイピング用吸引装置 | 7 | 新鋭工業 WS-1400 | 5 | 1
801 | 病棟 | 6 | スタッフルーム２ | 電動ベッド（３モーター） | 3 | パラマウント KA-75120A | 10 | 1
802 | 病棟 | 6 | スタッフルーム２ | 電子体温計 | 20 | オムロン MC-141W-HP | 4 | 2
803 | 病棟 | 6 | スタッフルーム２ | 車椅子用バリアフリースケール | 1 | Ａ＆Ｄ AD-6106NP | 6 | 1
804 | 病棟 | 6 | スタッフルーム２ | フルリクライニング車椅子 | 1 | ナビス NHR-7 8-3572-01 | 5 | 1
805 | 病棟 | 6 | スタッフルーム２ | 折りたたみ式シャワーチェア | 2 | ナビス SCU01 8-1285-01 | 5 | 1
806 | 病棟 | 6 | スタッフルーム２ | シャワー用車椅子 | 5 | ナビス KS11-PF 8-4822-01 | 5 | 1
807 | 病棟 | 6 | スタッフルーム２ | シャワーキャリーＡＬⅣ | 1 | ナビス SC-160 8-9220-01 | 5 | 1
808 | 病棟 | 6 | スタッフルーム２ | 聴診器 | 5 | ナビス0-1401-22 | 5 | 1
809 | 病棟 | 7 | スタッフルーム１ | 生体情報モニタ | 5 | オムロン HBP-2070-NX | 6 | 1
810 | 病棟 | 7 | スタッフルーム１ | 医療用モニタリングシステム | 1 | 日本光電 WEP-5204 | 6 | 1
811 | 病棟 | 7 | スタッフルーム１ | セントラルモニタ送信機 | 3 | 日本光電 ZS-630P | 6 | 1
812 | 病棟 | 7 | スタッフルーム１ | シリンジポンプ | 5 | ニプロ SP-80S-SH | 6 | 1
813 | 病棟 | 7 | スタッフルーム１ | 輸液ポンプ | 5 | ニプロ FP-N11 | 6 | 1
814 | 病棟 | 7 | スタッフルーム１ | 自動血圧計 | 5 | 日本光電 TM-2580 | 6 | 1
815 | 病棟 | 7 | スタッフルーム１ | 超音波ネブライザー | 3 | アトム アトムサニライザ303 | 6 | 1
816 | 病棟 | 7 | スタッフルーム１ | デジタル血圧計（上腕用） | 3 | オムロン HEM-7500F | 6 | 1
817 | 病棟 | 7 | スタッフルーム１ | パイピング流量計 | 7 | 新鋭工業 N-102-DXB | 5 | 1
818 | 病棟 | 7 | スタッフルーム１ | パイピング用吸引装置 | 7 | 新鋭工業 WS-1400 | 5 | 1
819 | 病棟 | 7 | スタッフルーム１ | 電動ベッド（３モーター） | 3 | パラマウント KA-75120A | 10 | 1
820 | 病棟 | 7 | スタッフルーム１ | 電子体温計 | 20 | オムロン MC-141W-HP | 4 | 2
821 | 病棟 | 7 | スタッフルーム１ | 車椅子用バリアフリースケール | 1 | Ａ＆Ｄ AD-6106NP | 6 | 1
822 | 病棟 | 7 | スタッフルーム１ | フルリクライニング車椅子 | 1 | ナビス NHR-7 8-3572-01 | 5 | 1
823 | 病棟 | 7 | スタッフルーム１ | 折りたたみ式シャワーチェア | 2 | ナビス SCU01 8-1285-01 | 5 | 1
824 | 病棟 | 7 | スタッフルーム１ | シャワー用車椅子 | 5 | ナビス KS11-PF 8-4822-01 | 5 | 1
825 | 病棟 | 7 | スタッフルーム１ | シャワーキャリーＡＬⅣ | 1 | ナビス SC-160 8-9220-01 | 5 | 1
826 | 病棟 | 7 | スタッフルーム１ | 聴診器 | 5 | ナビス0-1401-22 | 5 | 1
827 | 庁舎 | 2 | サーバー室 | 電子カルテシステム | 1 | 富士通 電子カルテシステム | 5 | 1
828 | 診療棟 | 1 | 透析室 | ｽｹｰﾙﾍﾞｯﾄﾞ一式 | 30 | ﾊﾟﾗﾏｳﾝﾄﾍﾞｯﾄﾞ KA-8341A 他 | 6 | 1
829 | 診療棟 | 1 | 透析室 | 多用途監視装置 | 30 | 日機装 DCS-100NX | 6 | 1
830 | 診療棟 | 1 | 透析室 | 電解質分析装置 | 1 | TMC STAX-3 | 6 | 1
831 | 診療棟 | 1 | 透析室 | 浸透圧分析装置 | 1 | 日機装 OSA-33 | 6 | 1
832 | 診療棟 | 1 | 透析室 | 全自動身長体重計 | 1 | ｴｲｱﾝﾄﾞﾃﾞｰ AD-6351 | 6 | 1
833 | 診療棟 | 1 | 透析室 | 体重計（車椅子対応） | 1 | ｴｲｱﾝﾄﾞﾃﾞｰ AD-6101N | 6 | 1
834 | 診療棟 | 1 | 透析室 | 生体情報ﾓﾆﾀｰ(ｾﾝﾄﾗﾙﾓﾆﾀｰ) | 2 | 日本光電 WEP-5200 | 6 | 1
835 | 診療棟 | 1 | 透析室 | 生体情報ﾓﾆﾀｰ(ﾍﾞｯﾄﾞｻｲﾄﾞﾓﾆﾀｰ) | 15 | 日本光電 BSM-2301 | 6 | 1
836 | 診療棟 | 1 | 透析室 | 除細動器 | 1 | 日本光電 TEC-5521 | 6 | 1
837 | 診療棟 | 1 | 透析室 | 輸液ﾎﾟﾝﾌﾟ | 15 | ﾃﾙﾓ TE-131A | 6 | 1
838 | 診療棟 | 1 | 透析室 | ｼﾘﾝｼﾞﾎﾟﾝﾌﾟ | 15 | ﾃﾙﾓ TE-351 | 6 | 1
839 | 診療棟 | 1 | 機械室 | 全自動溶解装置 | 1 | 日機装 DAD-50NXHP | 6 | 1
840 | 診療棟 | 1 | 機械室 | 多人数用透析液供給装置 | 1 | 日機装 DAB-40NX | 6 | 1
841 | 診療棟 | 1 | 機械室 | ＲＯ水製造装置 | 1 | 日機装 DRO-NX132H | 6 | 1
842 | 診療棟 | 1 | 透析室・機械室 | 二次側工事費 | 1 | 日機装 --- | 6 | 1
843 | 診療棟 | 1 | 倉庫 | 個人用透析装置 | 1 | 日機装 DBB-100NX | 6 | 1
844 | 診療棟 | 1 | 倉庫 | 個人用ＲＯ水製造装置 | 1 | 日機装 VCR-SU2 | 6 | 1
845 | 診療棟 | 2 | ＯＰ用中材物品既滅菌倉庫 | パススルーキャビネット | 1 | セントラルユニ ２連 物品受渡用 | 10 | 1
846 | 診療棟 | 2 | 医師控室記録室 | 術野撮影システム一式 | 1 | 術野監視システム一式（モニター及び録画装置含む。） | 6 | 1
847 | 診療棟 | 2 | 機材収納スペース | パススルーキャビネット | 1 | セントラルユニ ２連 滅菌物払出用 | 10 | 1
848 | 診療棟 | 2 | 既滅菌倉庫 | ハイキャビネット（診療材料用） | 5 | サカセハーモプラスキャビネット６０タイプ | 10 | 1
849 | 診療棟 | 2 | 既滅菌倉庫 | ステンレスキャビネット | 15 | サカセステンレスキャビネット６０タイプ | 10 | 1
850 | 診療棟 | 2 | 既滅菌倉庫 | ステンレスラック | 5 | サカセステンレスラック６０タイプ | 10 | 1
851 | 診療棟 | 2 | 既滅菌倉庫 | 滅菌機材カート | 5 | サカセアルミカート６４ | 10 | 1
852 | 診療棟 | 2 | 既滅菌倉庫 | 材料搬送カート | 1 | サカセメディシェルフシリーズ・カートタイプ | 10 | 1
853 | 診療棟 | 2 | 既滅菌倉庫 | ステンレス作業台 | 1 | サカセBS-WT607S | 10 | 1
854 | 診療棟 | 2 | ホール | 殺菌水手洗装置 | 1 | 大研医機 ＳＫ－Ⅱ | 10 | 1
855 | 診療棟 | 2 | 洗浄室 | ２槽式システムシンク | 1 | セントラルユニ Ｌ－2500エアーガン/ウォーターガン付 | 10 | 1
856 | 診療棟 | 2 | 洗浄室 | ステンレス作業台 | 1 | サカセBS-WT4C1 | 10 | 1
857 | 診療棟 | 2 | 洗浄室 | コンテナ回収カート | 2 | サカセCP-AS01A | 10 | 1
858 | 診療棟 | 2 | 洗浄室 | 材料搬送カート | 2 | サカセメディシェルフシリーズ・カートタイプ | 10 | 1
859 | 診療棟 | 2 | 中央材料室（組立室） | ステンレス作業台 | 2 | サカセBS-WT607S | 10 | 1
860 | 診療棟 | 2 | 中央材料室（組立室） | ステンレス作業台 | 2 | サカセWT-T405S | 10 | 1
861 | 診療棟 | 2 | 中央材料室（組立室） | ステンレスラック | 1 | サカセステンレスラック６０タイプ | 10 | 1
862 | 診療棟 | 2 | 中央材料室（組立室） | 材料搬送カート | 2 | サカセメディシェルフシリーズ・カートタイプ | 10 | 1
863 | 診療棟 | 2 | 手術室１ | 天井懸垂機器 | 1 | セントラルユニ 麻酔領域用シーリングペンダントラインナップＡ | 10 | 1
864 | 診療棟 | 2 | 手術室２ | 天井懸垂機器 | 1 | セントラルユニ 麻酔領域用シーリングペンダントラインナップＡ | 10 | 1
865 | 診療棟 | 2 | 手術室３ | 天井懸垂機器 | 1 | セントラルユニ 麻酔領域用シーリングペンダントラインナップＡ | 10 | 1
866 | 病棟 | 1 | 歯科X線撮影室 | 歯科用Ｘ線装置 | 1 | ヨシダ エクセラスマート（パノラマ・デンタル） | 6 | 1
867 | 病棟 | 1 | 歯科X線撮影室 | 歯科用Ｘ線装置 | 1 | ヨシダ デントナビ白色 | 6 | 1
868 | 病棟 | 1 | 歯科X線撮影室 | レントゲン関連機器 | 1 | ヨシダ ビスタスキャン ミニ ビュー | 6 | 1
869 | 病棟 | 1 | 診察室７（歯科） | 歯科用コンプレッサー及びバキューム | 1 | ヨシダ歯科ユニット用コンプレッサー及びバキューム | 7 | 1
870 | 病棟 | 1 | 単独浴室５ | シャワーバス | 1 | オージー技研 ＨＫ－２７０（電動昇降式） | 5 | 1
871 | 病棟 | 1 | 病理解剖室 | 強制排気付切出し流し台（タンク回収方式） | 1 | 白井松 水平層流排気フード付き臓器固定切り出し流し台 | 10 | 1
872 | 病棟 | 1 | 無菌調剤室 | パススルーキャビネット | 1 | セントラルユニ １連 | 10 | 1
873 | 病棟 | 6 | 単独浴室４ | シャワーバス | 1 | オージー技研 ＨＫ－２７０（電動昇降式） | 5 | 1
874 | 病棟 | 1 | 診察室６（耳鼻科） | 内視鏡洗浄消毒装置 | 1 | オリンパス OER-4 | 4 | 2
※ 診療棟２階洗浄室を除くＲＯ水を使用する各種医療機器においては，同機器毎にＲＯ水製造装置を整備すること。
※ 各医療機器において，その診療目的を達成するために必要となる別途オプション品は全て含めて整備すること。
別途積算
別途積算
別途積算
別途積算
別途積算
別途積算
別途積算
別途積算
別途積算
別途積算
別途積算
別途積算
別途積算
別途積算
別途積算
別途積算
別途積算
別途積算
別途積算
別途積算
別途積算
別途積算
別途積算
別途積算
別途積算
別途積算
別途積算
別途積算
別途積算